## Системы охранного телевидения
Прайс-лист от 25.04.2017
ООО "Интеллект Сити"
г.Сургут, Ивана Кайдалова наб, дом № 30, тел.: (3462) 44-30-01, 44-30-02
сайты: iq-city.ru, iq-torg.ru, iq-video.ru почта: post@iq-city.ru
Раздел: Системы охранного телевидения
Код | Наименование | Краткое описание | Ед. | Цена
Объективы
Стандартные объективы
Объективы с автодиафрагмой (АРД) вариофокальные
iTech
08766 | CS 3Mpx 4 мм | Объектив для IP-камеры 3 Мп; для видеокамер IP-BW Full HD/IP-B Full HD Формат матрицы: 1/2.5''; Фокусное расстояние, mm: 4; крепление CS; фиксированная диафрагма | шт | 835
08767 | CS 3Mpx 6 мм | Объектив для IP-камеры 3 Мп; Формат матрицы: 1/2.5''; Фокусное расстояние, mm: 4; крепление CS; фиксированная диафрагма | шт | 855
LTV
09083 | LTV-LDV-3509V | Вариофокальный объектив, 1/3", 3:1, f=3.5-9 мм, 70°-30°, F1.2, CS, АРД DD, 29x42,9x43 мм | шт | 2500
09084 | LTV-LDV-2812V | Вариофокальный объектив, 1/3", 4:1, f=2.8-12 мм, 92°-27°, F1.4, CS, АРД DD, 37,5x46x66 мм | шт | 4870
09085 | LTV-LDV-0660V | Вариофокальный объектив, 1/3", 10:1, f=6-60 мм, 44°-4.5°, F1.4, CS, АРД DD, 37x38x66,9 мм | шт | 5800
09086 | LTV-LDV-0550V-IR | вариофокальный объектив, 1/3", 10:1, f=5-50 мм, 49°-5.3°, F1.4, CS, АРД DD, ИК-коррекция, 37x46,5x64,4 мм | шт | 7900
Beward
09591 | B02812A | D1, варифокальный, f = 2.8-12.0 мм, F1.4, 1/3'", ИК-коррекция, АРД DC-Drive, крепление CS | шт | 1940
09592 | RV0660D | D1, варифокальный, f = 6.0-60.0 мм, F1.6, 1/3'", ИК-коррекция, АРД DC-Drive, крепление CS | шт | 3800
RVI
11823 | RVi-02812A | Объектив; 1/3" формат; Фокусное расстояние: 2.8-12 мм; Угол обзора по горизонтали: 81.2°-22.62°; Минимальное расстояние фокусировки: 0.3 м; Крепление: CS | шт | 2420
11824 | RVi-0358A | Объектив; 1/3" формат; Фокусное расстояние: 3.5-8 мм; Угол обзора по горизонтали: 68.88°-33.40°; Минимальное расстояние фокусировки: 0.3 м; Крепление: CS | шт | 1210
11825 | RVi-0660A | Объектив; 1/3" формат; Фокусное расстояние: 6-60 мм; Угол обзора по горизонтали: 43.6°-4.58°; Минимальное расстояние фокусировки 0.3 м; Крепление: CS | шт | 2750
11826 | RVi-05100A | Объектив; 1/3" формат; Фокусное расстояние: 5-100 мм; Угол обзора по горизонтали: 51.28°-2.75°; Минимальное расстояние фокусировки: 0.3 м; Крепление: CS | шт | 3630
11827 | RVi-02713AIR | RVi-02713AIR Объектив для камер видеонаблюдения с разрешением до 3 мегапикселей, 1/2,7" фокусное расстояние 2.7-13 мм; F/1.4; Минимальное расстояние фокусировки: 0.1 м; Крепление CS, Автодиафрагма DC, ИК- коррекция | шт | 3630
11828 | RVi-0358AIR | Объектив; 1/3" формат; Фокусное расстояние: 3.5-8мм; F1.4-360; Угол обзора по горизонтали: 68.88°-33.40°; Минимальное расстояние фокусировки: 0.3 м; Крепление: CS | шт | 1760
11829 | RVi-0550AIR | Объектив; 1/3" формат; Фокусное расстояние: 5-50 мм; F1.4-360; Угол обзора по горизонтали: 51.28°-5.5°; Минимальное расстояние фокусировки: 0.3 м; Крепление: CS | шт | 3630
Объективы фиксированные с ручной диафрагмой
09575 | B1212 | Фиксированный объектив; f = 12 мм; Светосила F1.2; Совместимый формат матриц – до 1/3"; Ручная регулировка диафрагмы; ИК-коррекция. | шт | 650
09604 | BR0292B | D1, фиксированный, f = 2.9 мм, F2.0, 1/3'', ИК-коррекция, крепление M12 | шт | 600
09605 | BL0362B | D1, фиксированный, f = 3.6 мм, F2.0, 1/3'', ИК-коррекция, крепление M12 | шт | 300
09606 | BR0602B | D1, фиксированный, f = 6.0 мм, F2.0, 1/3'', ИК-коррекция, крепление M12 | шт | 300
09607 | BR0802B | D1, фиксированный, f = 8.0 мм, F2.0, 1/3'', ИК-коррекция, крепление M12 | шт | 450
09608 | BR1202B | D1, фиксированный, f = 12.0 мм, F2.0, 1/3", ИК-коррекция, крепление M12 | шт | 370
09609 | BR1602B | D1, фиксированный, f = 16.0 мм, F2.0, 1/3", ИК-коррекция, крепление M12 | шт | 450
11821 | RVi-0360B | Объектив; 1/3" формат; Фокусное расстояние: 3.6 мм; Угол обзора по горизонтали: 67.4°; Минимальное расстояние фокусировки: 0.2 м | шт | 170
Мегапиксельные объективы
Объективы с ручной диафрагмой
iTech
08769 | M12x0,5 3Mpx 12 мм | Объектив для IP и аналоговых камер. Разрешение 3 Mpx. Матрица 1/2.5". Фокусное расстояние 12 мм, Посадочное место M12 (для камер с фиксированным объективом) | шт | 754
08770 | M12x0,5 3Mpx 16 мм | Объектив для IP и аналоговых камер. Разрешение 3 Mpx. Матрица 1/2.5''. Фокусное расстояние 16 мм. Посадочное место M12 (для камер с фиксированным объективом) | шт | 830
08771 | M12x0,5 3Mpx 2,8 мм | Объектив для IP и аналоговых камер Разрешение 3 Mpx, Матрица 1/2.5'', Фокусное расстояние 2,8 мм, Посадочное место M1 2( для камер с фиксированным объективом) | шт | 955
08772 | M12x0,5 3Mpx 6 мм | Объектив для IP и аналоговых камер. Разрешение 3 Mpx. Матрица 1/2.5''. Фокусное расстояние 6 мм, Посадочное место M12 ( для камер с фиксированным объективом) | шт | 955
08773 | M12x0,5 3Mpx 8 мм | Объектив для IP и аналоговых камер. Разрешение 3 Mpx. Матрица 1/2.5''. Фокусное расстояние 8 мм, Посадочное место M12 (для камер с фиксированным объективом | шт | 955
Объективы с ручной диафрагмой вариофокальные
Tamron
02765 | M12VM412 | 1/2", ручная диафрагма, 4.0-12.0 мм, (93.6-29.5) °, F1.4-360, асферика, IR-линзы, C | шт | 8557
Beward
02781 | BM02812VIR | 2 Мп варифокальный объектив; f = 2.8-12.0 мм; Светосила F1.4; Совместимый формат матриц – до 1/3"; Минимальное расстояние фокусировки 0.2 м; Ручная регулировка диафрагмы; ИК-коррекция; Крепление CS. | шт | 3800
09587 | B02406VIR | 3 Мп, варифокальный, f = 2.4 - 6.0 мм, F1.6, 1/2.8", ИК-коррекция, крепление CS | шт | 5200
09588 | B04510VIR3 | 5 Мп, варифокальный, f = 4.5 - 10.0 мм, F1.6, 1/1.8", ИК-коррекция, крепление CS | шт | 5500
09589 | B03410VIR | 5 Мп, варифокальный, f = 3.4 - 10.0 мм, F1.6, 1/2.5", ИК-коррекция, крепление CS | шт | 5000
RVI
11831 | RVi-1240AIR | Для камер видеонаблюдения с разрешением до 3 мегапикселей; 1/2" формат; Фокусное расстояние: 12-40 мм; F/1.8; Угол обзора по горизонтали: 36°-10°; Минимальное расстояние фокусировки: 0.5 м; Крепление: CS; Автодиафрагма DC; ИК-коррекция | шт | 7700
Объективы с автодиафрагмой (АРД) вариофокальные
Beward
02780 | B02406AIR | 3 Мп варифокальный объектив c АРД. f = 2.4-6.0 мм; Светосила F1.6; Совместимый формат матриц – до 1/2.8"; Минимальное расстояние фокусировки 0.1 м; Автоматическая регулировка диафрагмы DC-Drive; ИК-коррекция. | шт | 6300
09593 | BR02812AIR3 | 3 Мп, варифокальный, f = 2.8 - 12.0 мм, F1.4, 1/2.5", ИК-коррекция, АРД DC-Drive, крепление CS | шт | 2900
09594 | BR02811AIR | 5 Мп варифокальный объектив c АРД; f = 2.8-11.0 мм; Светосила F1.4; Совместимый формат матриц – до 1/2.5"; Минимальное расстояние фокусировки 0.3 м; Автоматическая регулировка диафрагмы DC-Drive; ИК-коррекция. | шт | 4200
09595 | BM02810AIR | 5 Мп, варифокальный, f = 2.8 - 10.0 мм, F1.6, 1/2.8", ИК-коррекция, АРД DC-Drive, крепление CS | шт | 5600
09596 | B03410AIR | 5 Мп, варифокальный, f = 3.4 - 10.0 мм, F1.6, 1/2.5", ИК-коррекция, АРД DC-Drive, крепление CS | шт | 5600
09597 | BR0515AIR | 2 Мп, варифокальный, f = 5.0 - 15.0 мм, F1.4, 1/2.7", ИК-коррекция, АРД DC-Drive, крепление CS | шт | 2300
09598 | B04510AIR3 | 5 Мп, варифокальный, f = 4.5 - 10.0 мм, F1.6, 1/1.8", ИК-коррекция, АРД DC-Drive, крепление CS | шт | 6600
09599 | BR0722AIR2 | 3 Мп, варифокальный, f = 7.0 - 22.0 мм, F1.4, 1/2.5", ИК-коррекция, АРД DC-Drive, крепление CS | шт | 4300
09600 | B0922AIR118 | 10 Мп, варифокальный, f = 9.0 - 22.0 мм, F1.8, 1/1.8", ИК-коррекция, АРД DC-Drive, крепление CS | шт | 7200
09601 | BH0550AIR2 | 3 Мп, варифокальный, f = 5.0 - 50.0 мм, F1.6, 1/2.7", ИК-коррекция, АРД DC-Drive, крепление CS | шт | 7500
09602 | B1240AIR | 3 Мп, варифокальный, f = 12.0 - 40.0 мм, F1.8, 1/1.8", ИК-коррекция, АРД DC-Drive, крепление CS | шт | 8900
09603 | BR10120AIR | 1.3 Мп, варифокальный, f = 10.0 - 120.0 мм, F1.6, 1/2.7", ИК-коррекция, АРД DC-Drive, крепление CS | шт | 10300
LTV
09088 | LTV-LDV-2812M1-IR | Вариофокальный 1.6-мегапиксельный объектив, 1/2.7", f=2.8-12мм, F1.4 106°-32°, F1.4, CS, АРД DD, ИК-коррекция, 33x39,2x46,4 мм | шт | 4700
09089 | LTV-LDV-3312M2-IR | Вариофокальный 2 мегапиксельный объектив, 1/2.7", 4:1, f=3.3-12 мм, 79°-30°, F1.4, CS, АРД DD, ИК-коррекция, 29x43x42,7 мм | шт | 6400
09090 | LTV-LDV-0722M3-IR | Объектив варифокальный, 3Мп, 1/2,7, крепление CS, DC, F1.4, f=7-22mm | шт | 7400
09091 | LTV-LDV-3010M3-IR | Вариофокальный 3 мегапиксельный объектив, 1/2.7", 3:1, f=3.0-10.5 мм, 100°-28.4°, F1.4, CS, АРД DD, ИК-коррекция, 33x42,12x46,42 мм | шт | 7500
09092 | LTV-LDV-3310M5-IR | Вариофокальный 5 мегапиксельный объектив, 1/2.5", 4:3, f=3.3-10.5 мм, 91°-30°, F1.4, CS, АРД DD, ИК-коррекция, 33x40.3x46.5 мм | шт | 7800
09093 | LTV-LDV-0560M1-IR | LTV-LDV-0560M1-IR, вариофокальный 1,3 мегапиксельный объектив, 1/2.7", 12:1, f=5-60 мм, 51°-5°, F1.6, CS, АРД DD, ИК-коррекция | шт | 11700
09094 | LTV-LDV-1250M6-IR | Объектив варифокальный, 6Мп, 1/1.8, крепление CS, DC, F1.5, f=12-50mm | шт | 33000
09117 | LTV-LDV-0409M1-IR | Вариофокальный 1.3 мегапиксельный объектив, 1/3", 2:1, f=4-9 мм, 60°-30°, F1.4, CS, АРД DD, ИК-коррекция, 29x43,5x41,5 мм | шт | 3300
Фиксированные объективы
Beward
09578 | B0220F23 | 3 Мп фиксированный объектив; f = 2.0 мм; Светосила: F2.0; Совместимый формат матриц – до 2/3"; ИК-коррекция; Крепление CS. | шт | 3900
09579 | B02820FIR127 | 2 Мп фиксированный объектив; f = 2.8 мм; Светосила: F2.0; Совместимый формат матриц – до 1/2.7''; ИК-коррекция; Крепление CS. | шт | 1400
09580 | BH0414FIR125 | Профессиональный 3 Мп фиксированный объектив с ИК-коррекцией BH0414FIR125 предназначен для установки на IP и аналоговые видеокамеры. | шт | 850
09581 | BH0614FIR125 | 3 Мп, фиксированный, f = 6.0 мм, F1.4, 1/2.5", ИК-коррекция, крепление CS | шт | 850
09582 | BH0814FIR125 | 3 Мп, фиксированный, f = 8.0 мм, F1.4, 1/2.5", ИК-коррекция, крепление CS | шт | 850
09583 | BH1214FIR125 | 3 Мп, фиксированный, f = 12.0 мм, F1.4, 1/2.5", ИК-коррекция, крепление CS | шт | 850
09584 | BH1614FIR125 | 3 Мп, фиксированный, f = 16.0 мм, F1.4, 1/2.5", ИК-коррекция, крепление CS | шт | 900
09585 | B03618FIR125 | 3 Мп, фиксированный, f = 3.6 мм, F1.8, 1/2.5", ИК-коррекция, крепление CS | шт | 1450
09586 | B03518FIR125 | 5 Мп, фиксированный, f = 3.5 мм, F1.8, 1/2.5", ИК-коррекция, крепление CS | шт | 3420
09610 | BL16018B-IR | 3 Мп, фиксированный, f = 16.0 мм, F1.8, 1/2.7'', ИК-коррекция, крепление M12 | шт | 650
09611 | BL12018B-IR | 3 Мп, фиксированный, f = 12.0 мм, F1.8, 1/2.7", ИК-коррекция, крепление M12 | шт | 650
09612 | BL08018B-IR | 3 Мп, фиксированный, f = 8.0 мм, F1.8, 1/2.7'', ИК-коррекция, крепление M12 | шт | 650
09613 | BH06018M125P | 3 Мп, фиксированный, f = 6.0 мм, F1.8, 1/2.5", ИК-коррекция, крепление M12 | шт | 450
09614 | BL04218B-IR | 3 Мп, фиксированный, f = 4.2 мм, F1.8, 1/2.7'', ИК-коррекция, крепление M12 | шт | 650
09615 | BH03616M125P2 | 3 Мп, фиксированный, f = 3.6 мм, F1.6, 1/2.5", ИК-коррекция, крепление M12 | шт | 450
09616 | BL02820M13 | 3 Мп, фиксированный, f = 2.8 мм, F2.0, 1/2.7", ИК-коррекция, крепление M12 | шт | 1000
09617 | BH02820M125 | 3 Мп, фиксированный, f = 2.8 мм, F1.8, 1/2.5", ИК-коррекция, крепление M12 | шт | 650
09618 | BL0220M23 | 3 Мп, фиксированный, f = 2.0 мм, F2.0, 2/3", ИК-коррекция, крепление M12 | шт | 3900
09620 | BL16018BIR-WF | 3 Мп, фиксированный, f = 16.0 мм, F1.8, 1/2.7", ИК фильтр, крепление M12 | шт | 690
09624 | BL12018BIR-WF | 3 Мп, фиксированный, f = 12.0 мм, F1.8, 1/2.7", ИК фильтр, крепление M12 | шт | 690
09631 | BL08018BIR-WF | 3 Мп, фиксированный, f = 8.0 мм, F1.8, 1/2.7", ИК фильтр, крепление M12 | шт | 690
09632 | BL06018BIR-WF | 3 Мп, фиксированный, f = 6.0 мм, F1.8, 1/2.8", ИК фильтр, крепление M12 | шт | 690
09633 | BL04218BIR-WF | 3 Мп, фиксированный, f = 4.2 мм, F1.8, 1/2.7", ИК фильтр, крепление M12 | шт | 690
09634 | BL03618BIR-WF | 3 Мп, фиксированный, f = 3.6 мм, F1.8, 1/2.5", ИК фильтр, крепление M12 | шт | 690
09635 | BL02820M13WF | 3 Мп, фиксированный, f = 2.8 мм, F2.0, 1/2.7", ИК фильтр, крепление M12 | шт | 1100
AKS
12362 | AKS-М12 (2,8 мм) 3 MP |  | шт | 349
Видеокамеры
Аналоговые цветные видеокамеры
Корпусные видеокамеры
Hikvision
00779 | DS-2CC102P-IRA | Аналоговая видеокамера в стандартном корпусе с ИК-подсветкой день/ночь, ПЗС матрица SONY 1/3", 420 ТВЛ, Дальность ИК до 110 м, 0.1 Люкс/F1.2, 0.14 Люкс/F1.4, 0 Люкс с ИК, объектив 25мм, угол обзора 13.5, BLC, питание 12VDC, БП в комплекте, -40…+60, IP66 | шт | 6190
iTech
05130 | B1/700-220 | 1/3 Sony Super HAD II CCD + Enhanced Effio-E, День/Ночь, 700 Твл; 0,0001 люкс; механический ИК-фильтр; управление автодиафрагмой DD/VD; WDR, BLC, AGC, ATW; крепление CS, управление OSD меню, питание АC 220B, рабочая температура: -10°C +50°C, объектив в комплект не входит. | шт | 4170
LTV
08904 | LTV-CCH-400 | В/к, "день/ночь" (эл. переключение), 1/3" Sony ExView HAD II, 700 ТВЛ, Effio-E DSP, 0.1лк (цвет) / 0.001лк (ч/б) при F1.2, AGC, BLC, HLC, 2D-DNR, ATR, АРД DD, OSD-меню, детектор движения, маскирование, 12В (DC) 170мА, 68.8х56х111 мм | шт | 9300
08905 | LTV-CDH-4211W | В/к, "день-ночь" (мех. ИК-фильтр), 1/3" Sony Super HAD II Double scan, 650/700ТВЛ, АРД-DD, BLC, HLC, AGC, AWB, D-Zoom, WDR, OSD, 12/24В | шт | 19400
08910 | LTV-CDH-420-T27 | Разрешение 700 ТВЛ. Объектив-трансфокатор х27 с автофокусом. Фокусное расстояние f=3.2-83.2 мм, угол обзора 74.8°-3.1° по горизонтали. Управление трансфокатором по протоколу RS-485. Режим "день/ночь" (механический ИК-фильтр). Режим накопления Sens-up (х512). Система шумоподавления 3D-DNR. | шт | 29700
Beward
09471 | DP-255 | Повышенное разрешение 650ТВЛ; Технология цифрового шумоподавления; Улучшенное качество цветопередачи; Адаптивная коррекция полутонов (ATR); Компенсация зон высокой яркости HLC; Встроенный детектор движения (настраиваемые зоны детекции); Авторегулировка диафрагмы DC drive; Разъем CS для установки объектива; Регулировка скорости затвора и усиления (AGC); Управление настройками через экранное меню камеры. | шт | 3900
Уличные видеокамеры
iTech
01846 | iTech PRO EX1/650 IR | Уличная влагозащищенная антивандальная цветная видеокамера с ИК-подсветкой; 1/3" SONY Ex-view HAD II CCD; f=2,8-10мм; 650 Tvl; День/Ночь, 0,06 Лкс; AGC, BLC, ATW Дальность ИК-подсветки до 40 м; OSD меню; Рабочая температура: -30°C +50°C. | шт | 4335
04631 | EX1 Practic/75B IR | Уличная влагозащищенная цветная видеокамера с ИК-подсветкой; 700 Твл; 1/3’’ PixelPlus CMOS; f=3,6 мм; День/Ночь; 0,01 Лкс; мех. ИК-фильтр; Дополнительные функции: AGC, BLC, ATW; Дальность ИК подсветки до 25 м; Доступны объективы с f=2.8 мм, 6 мм, 8 мм, 12 мм (см. раздел Объективы); Рабочая температура: -30°C +50°C | шт | 1475
05248 | EX1/700 IR | 1/3" SONY Ex-view HAD II CCD + SONY EFFIO DSP, 700 твл. +новый мегапиксельный объектив f=2.8-12мм; День/Ночь, 0,06 Лкс; AGC, BLC, ATW Дальность ИК-подсветки до 40 м; OSD меню; Рабочая температура: -30°C +50°C. | шт | 3945
06638 | EX1 Profi/875 IR Dot 2.8-12 Thermo Ef-A | Уличная камера высокого разрешения на базе новейшего процессора Effio-A с ИК-подсветкой, обогревателем и универсальным управлением OSD-меню (по коаксиальному кабелю или встроенный джойстик) 1/3 Sony SUPER HAD (811AK ) CCD+EFFIO-A CXD4151 DSP, PAL, f=2,8-12 мм. Разрешение - 750 твл, минимальная освещенность - 0,001 лк; дальность ИК подсветки до 40 м. Дополнительные функции: AGC, BLC, ATW, День/ночь, DWDR, 3D NR, встроенный обогреватель, потребление до 1А, DC 12В. Рабочая температура: -60°C +50°C | шт | 5990
AKS
06732 | AKS-753 V Black | Уличная видеокамера AKS-753V Black с вариофокальным объективом f=2,8-12 мм с АРД и ИК-подсветкой до 35 м предназначена для организации уличного видеонаблюдения объектов различного масштаба сложности и отраслевой принадлежности. Настройка OSD меню осуществляется при помощи UTC пульта, который подключается к видеокабелю между камерой и видеорегистратором/телевизором. Камера способна выдержать эксплуатацию в диапазоне температур от -45 °С до +45 °С. | шт | 4699
07158 | AKS-702 | Камера AKS-702V с вариофокальным объективом и ИК-подсветкой. Предназначена для использования внутри помещений на объектах различного масштаба сложности и отраслевой принадлежности. Интерфейс - русифицированный. Управление - встроенный в шнур джойстик. Вариофокальный объектив - 2,8-12 мм. ИК-подсветка - 30 м. Разрешение - 1,3 Mp. Диапазон температур - -45°С ... +45 °. Параметры корпуса - 119х90 мм. Дополнительные функции: AGC, BLC, ATW, CDS; | шт | 2399
07263 | AKS-753 V | Уличная видеокамера AKS-753V с вариофокальным объективом f=2,8-12 мм с АРД и ИК-подсветкой до 35 м предназначена для организации уличного видеонаблюдения объектов различного масштаба сложности и отраслевой принадлежности. Настройка OSD меню осуществляется при помощи UTC пульта, который подключается к видеокабелю между камерой и видеорегистратором/телевизором. Камера способна выдержать эксплуатацию в диапазоне температур от -45 °С до +45 °С. | шт | 4699
07265 | AKS-703 V | 1/3'' CMOS, 700tvl, 2.8-12mm, 0,01Lux, Мех.ИК-фильтр, дальность ИК до 35м., Доп. функции: AGC, BLC, ATW, CDS; Рабочая температура -45°C +45°C; | шт | 4699
07266 | AKS-703 V Black | 1/3'' CMOS, 700tvl, 2.8-12mm, 0,01Lux, Мех.ИК-фильтр, дальность ИК до 35м., Доп. функции: AGC, BLC, ATW, CDS; Рабочая температура -45°C +45°C; | шт | 4699
07269 | AKS-703 | Уличная видеокамера AKS-703 с фиксированным объективом f=3,6 мм и ИК-подсветкой до 20 м предназначена для организации уличного видеонаблюдения объектов различного масштаба сложности и отраслевой принадлежности. Компактные размеры камеры позволяют избежать дополнительного внимания. Камера способна выдержать эксплуатацию в диапазоне температур от -45 °С до +45 °С. | шт | 2699
07818 | AKS-2403 AHD | Уличная видеокамера AKS-2403 AHD с фиксированным объективом f=3,6 мм и ИК-подсветкой до 20 м, построена на базе новейшей технологии AHD c матрицей Sony Exmor и обладает разрешением до 1.3 Mp (1280 х 960)/ 30 к/с, поддержка передачи видео на расстояние до 500м по коаксиальному кабелю.Управление настройками камеры осуществляется за счет встроенного в шнур джойстика и экранного меню на русском языке. Камера способна выдержать эксплуатацию в диапазоне температур от -45°С до +45 °С. | шт | 3899
07819 | AKS-2403V Black AHD | Уличная видеокамера AKS-2403 V Black AHD с вариофокальным объективом f=2,8-12 мм и ИК-подсветкой до 30 м, построена на базе новейшей технологии AHD c матрицей Sony Exmor и обладает разрешением до 1.3 Mp (1280 х 960)/ 30 к/с, поддержка передачи видео на расстояние до 500м по коаксиальному кабелю.Управление настройками камеры осуществляется за счет встроенного в шнур джойстика и экранного меню на русском языке. Камера способна выдержать эксплуатацию в диапазоне температур от -45°С до +45 °С. | шт | 5699
LTV
08886 | LTV-CDH-B6001L-F2.8 | В/к, "день/ночь" (мех. ИК-фильтр), цилиндрический корпус, 1/3'' DIS, 700 ТВЛ, 0.43 лк при F2.5 /0 лк (ИК вкл.), объектив f=2.8 мм, AGC, AWB, BLC, ИК-подсветка до 20 м, уличная (IP66), солнцезащитный козырек, кронштейн со скрытой проводкой кабеля, -40°C...+60°C, 12В (DC) 150мА / макс. 335 мА (кратковременно при переключении ИК-фильтра), 70х149.5 мм | шт | 4000
08887 | LTV-CDH-B6001L-F3.6 | В/к, "день/ночь" (мех. ИК-фильтр), цилиндрический корпус, 1/3'' DIS, 700 ТВЛ, 0.34 лк при F2.2 /0 лк (ИК вкл.), объектив f=3.6 мм, AGC, AWB, BLC, ИК-подсветка до 20 м, уличная (IP66), солнцезащитный козырек, кронштейн со скрытой проводкой кабеля, -40°C...+60°C, 12В (DC) 150мА / макс. 335 мА (кратковременно при переключении ИК-фильтра), 70х149.5 мм | шт | 4000
08888 | LTV-CDH-B6001L-F6 | В/к, "день/ночь" (мех. ИК-фильтр), цилиндрический корпус, 1/3'' DIS, 700 ТВЛ, 0.43 лк при F2.5 /0 лк (ИК вкл.), объектив f=6 мм, AGC, AWB, BLC, ИК-подсветка до 20 м, уличная (IP66), солнцезащитный козырек, кронштейн со скрытой проводкой кабеля, -40°C...+60°C, 12В (DC) 150мА / макс. 335 мА (кратковременно при переключении ИК-фильтра), 70х149.5 мм | шт | 4000
08889 | LTV-CDH-B6001L-V2.8-12 | В/к, "день/ночь" (мех. ИК-фильтр), цилиндрический корпус, 1/3'' DIS, 700 ТВЛ, 0.14 лк при F1.4, объектив f=2.8-12 мм, AGC, AWB, BLC. ИК-подсветка до 40 м, уличная (IP66), солнцезащитный козырек, кронштейн со скрытой проводкой кабеля, -40°C...+60°C, 12В (DC) 330мА / макс. 420 мА (кратковременно при переключении ИК-фильтра), 105x86.9x267.2 мм. Опционально доступна монтажная коробка LTV-BMB-JB2. | шт | 7600
08895 | LTV-CDH-B9001L-F2.8 | В/к, "день/ночь" (мех. ИК-фильтр), антивандальная, купольная, 1/3'' DIS, 700 ТВЛ, 0.43 лк при F2.5 /0 лк (ИК вкл.), объектив f=2.8 мм, AGC, AWB, BLC, ИК-подсветка до 20 м, уличная (IP66), -40°C...+60°C, 12В (DC) 150мА / макс. 335мА (кратковременно при переключении ИК-фильтра), 89.6х59.1 мм | шт | 4000
08896 | LTV-CDH-B9001L-F3.6 | В/к, "день/ночь" (мех. ИК-фильтр), антивандальная, купольная, 1/3'' DIS, 700 ТВЛ, 0.34 лк при F2.2 /0 лк (ИК вкл.), объектив f=3.6 мм, AGC, AWB, BLC, ИК-подсветка до 20 м, уличная (IP66), -40°C...+60°C, 12В (DC) 150мА / макс. 335мА (кратковременно при переключении ИК-фильтра), 89.6х59.1 мм | шт | 4000
08897 | LTV-CDH-B9001L-V2.8-12 | В/к, "день-ночь" (мех. ИК фильтр), антивандальная купольная, 1/3 DIS, 700ТВЛ, 0.14лк при F1.4 / 0лк ИК вкл., объектив f=2.8-12мм, AGC, AWB, BLC, уличная, IP66, -40°C...+60°C, 12В (DC) 330мА / макс. 420мА (кратковременно при переключении ИК-фильтра), 134.2x88.1 мм | шт | 7600
08906 | LTV-CCH-600L-V2.8-12 | В/к, "день/ночь" (эл. переключение), уличная, 1/3" Sony ExView HAD II, 700 ТВЛ, Effio-E DSP, объектив 2.8-12 мм, 0.14 лк (цвет) / 0.0014 лк (ч/б) / 0 лк (ИК вкл.) при F1.4, AGC ON, ИК-подсветка до 40м, AGC, BLC, HLC, 2D-DNR, ATR, АРД DD, OSD-меню, детектор движения, маскирование, IP66, -40...+60°C, 12В (DC) 375мА, 105x86.9x267.2 мм. Опционально доступна монтажная коробка LTV-BMB-JB2. | шт | 13650
08907 | LTV-CCH-800L-V2.8-12 | В/к, "день/ночь" (эл. переключение), купольная антивандальная, 1/3" Sony ExView HAD II, 700 ТВЛ, Effio-E DSP, объектив 2.8-12 мм, 0.14 лк (цвет) / 0.0014 лк (ч/б) / 0 лк (ИК вкл.) при F1.4, AGC ON, ИК-подсветка до 30м, AGC, BLC, HLC, 2D-DNR, ATR, АРД DD, OSD-меню, детектор движения, маскирование, IP66, IK10, -40...+60°C, 12В (DC) 375мА, 139.9x99.9 | шт | 15000
08909 | LTV-CDH-6211LH-V5-50 | В/к, "день/ночь" (мех. ИК-фильтр), 1/3" Sony ExView HAD II, 700 ТВЛ, Effio-E DSP, 0.1 лк (цвет) / 0.01 лк (ч/б) / 0 лк (ИК вкл.), объектив f=5-50мм, ИК-подсветка до 40 м, AGC, BLC, HLC, 2D-DNR, ATR, OSD-меню, детектор движения, маскирование, IP66, -45°C...+50°C, солнцезащитный козырек, кронштейн с возможностью скрытой проводки, 12В(DC) 620 мА / 24В (AC) 440 мА, 106х108х208 мм | шт | 15300
Beward
09473 | M-830BS | Аналоговая видеокамера BEWARD M-830BS предназначена для установки на улице. Ее разрешающая способность составляет 600 ТВЛ, благодаря чему на изображении хорошо различимы мелкие детали. Этого разрешения достаточно для большинства распространенных ситуаций. Камеру используют для наблюдения за обстановкой возле магазинов, на АЗС, перед входами в различные здания, склады, производственные помещения. Чувствительность видеокамеры BEWARD M-830BS составляет 0.5 Люкс, что дает возможность вести наблюдение в сумерках. | шт | 2600
09474 | M-960VD34 | UTC-интерфейс для удаленной настройки параметров камеры; Высокочувствительный сенсор SONY Super HAD II 960H; Повышенное разрешение 650 ТВЛ; Технология цифрового шумоподавления 2DNR; Адаптивная коррекция полутонов (ATR); Компенсация зон высокой яркости (HLC); Режим день/ночь и ИК-подсветка с дальностью до 15 м; Встроенный детектор движения; Эксплуатация в диапазоне температур от -40 до +50°С, класс защиты IP66; Низкое энергопотребление, удобство монтажа и настройки. | шт | 3800
09475 | M-C30VD34 | 1.3-мегапиксельный высокочувствительный сенсор SONY Exmor; Лучшая цветопередача, высокая чувствительность и отличная детализация; Механический ИК-фильтр и режим День/Ночь; ИК-подсветка с дальностью до 15 м; Технология цифрового шумоподавления 3DNR; Эксплуатация в диапазоне температур от -40 до +50°С, класс защиты IP66; Неуязвимый металлический корпус; Встроенный детектор движения; UTC-интерфейс для удаленной настройки параметров камеры; Низкое энергопотребление, удобство монтажа и настройки. | шт | 4400
09476 | M-816Q | уличная цветная камера с ИК-подсветкой недорогое устройство для обеспечения видеонаблюдения на улице. Компактные размеры, простота в установке и использовании, встроенный детектор движения, автоматический контроль белого цвета, делают уличную цветную камеру с ИК-подсветкой M-816Q достойным конкурентом в своем ценовом сегменте. | шт | 3200
09477 | M-960Q | Повышенное разрешение до 650 ТВЛ (днем), 700 ТВЛ (ночью); Высокий уровень чувствительности 0.005 лк; UTC-интерфейс для удаленной настройки параметров камеры; Эксплуатация в диапазоне температур от -40 до +50°С, класс защиты IP66; Режим День/Ночь и ИК-подсветка до 30 м; Технология цифрового шумоподавления; Адаптивная коррекция полутонов (ATR); Компенсация зон высокой яркости HLC; Технология автоматического управления диафрагмой DC Drive. | шт | 4200
09478 | M-C30Q | 1.3-мегапиксельный высокочувствительный сенсор SONY Exmor; Лучшая цветопередача, высокая чувствительность и отличная детализация; Механический ИК-фильтр и режим День/Ночь; ИК-подсветка с дальностью до 30 м; Технология цифрового шумоподавления 3DNR; Эксплуатация в диапазоне температур от -40 до +50°С, класс защиты IP66; Встроенный детектор движения; UTC-интерфейс для удаленной настройки параметров камеры; Низкое энергопотребление, удобство монтажа и настройки. | шт | 4800
09479 | M-962VD26U | UTC-интерфейс для удаленной настройки параметров камеры; Повышенное разрешение до 650 ТВЛ (днем), 700 ТВЛ (ночью); Технология цифрового шумоподавления; Варифокальный объектив и авторегулировка диафрагмы; Режим День/Ночь и ИК-подсветка; Компенсация зон высокой яркости HLC; Адаптивная коррекция полутонов (ATR); Улучшенное качество цветопередачи. | шт | 4900
09480 | M-962VD7 | Beward M-962VD7 - купольная аналоговая антивандальная видеокамера. Устройство оснащено ПЗС-матрицей SONY с диагональю 1/3 дюйма, которая формирует изображение с максимальным разрешением 650 ТВЛ (днем), 700 ТВЛ (ночью). Установленный в конструкцию варифокальный объектив с фокусным расстоянием 2.8-12.0 мм обеспечивает большую гибкость при выборе объекта наблюдения и может варьироваться от обширных помещений до длинных узких коридоров. Компактность конструкции позволяет без труда вписывать видеокамеру в любой интерьер, при этом, для изменения сектора обзора достаточно отрегулировать варифокальный объектив. | шт | 8200
09481 | M-960Q2 | Повышенное разрешение до 650 ТВЛ (днем), 700 ТВЛ (ночью); Высокий уровень чувствительности 0.005 лк; UTC-интерфейс для удаленной настройки параметров камеры; Эксплуатация в диапазоне температур от -40 до +50°С, класс защиты IP66; Режим День/Ночь и ИК-подсветка до 35 м; Технология цифрового шумоподавления; Адаптивная коррекция полутонов (ATR); Компенсация зон высокой яркости HLC; Технология автоматического управления диафрагмой DC Drive. | шт | 4500
09482 | M-960-7B-U | UTC-интерфейс для удаленной настройки параметров камеры; ИК-светодиоды III поколения; Технология цифрового шумоподавления; Повышенное разрешение до 650 ТВЛ (днем), 700 ТВЛ (ночью); Адаптивная коррекция полутонов (ATR); Варифокальный объектив и регулировка диафрагмы DC-drive; Компенсация зон высокой яркости HLC; Встроенный детектор движения с регулировкой чувствительности; Двойное стекло для предотвращения бликов и запотевания. | шт | 8500
RVI
11805 | RVi-C411 (2.8 мм) | Уличная камера; 1/3" КМОП-матрица 960H Pixel Plus PC1099; Количество пикселей по горизонтали и вертикали: 976х496; Разрешение по горизонтали: 720 ТВЛ; Нижний порог чувствительности: 0.1 лк @ F1.2 / 0 лк (ИК вкл.); Объектив; 2.8 мм; ИК-подсветка: до 20 метров; Режим «день-ночь»: Механический ИК-фильтр; Отношение сигнал/шум: 62 дБ; Напряжение питания: DC 12 В; Потребление тока: не более 350 мА; Класс защиты: IP66; Диапазон рабочих температур: -40…+60°С; Габаритные размеры: Ø65×155 мм; Вес: 380 г | шт | 2530
11806 | RVi-165C (2.8-12 мм) NEW | Уличная камера; 1/3" 1.3MP Aptina AR0130 КМОП-матрица; Количество пикселей по горизонтали и вертикали: 1280х960; Разрешение по горизонтали: 800 ТВЛ; Нижний порог чувствительности: 0.1 лк @ F1.2 / 0 лк (ИК вкл.); Вариофокальный объектив: 2.8-12 мм; Режим «день-ночь»: Механический ИК фильтр; ИК-подсветка: до 30 метров (36 ИК диодов); Auto BLC, ATW, Auto AGC; Отношение сигнал/шум: 62 дБ; Напряжение питания: DC 12 В; Потребление тока: не более 400 мА; Класс защиты: IP66; Диапазон рабочих температур: -40…+60°С; Габаритные размеры: Ø105х90х267 мм; Вес: 1.3 кг | шт | 3600
Купольные видеокамеры
Hikvision
05704 | DS-2CC573P-A | Компактный дизайн; Разрешение 540 ТВЛ; Механический ИК-фильтр; Варифокальный объектив 2.8 - 11 мм; Цифровое шумоподавление; Широкий динамический диапазон; 3-axis; OSD меню. | шт | 12900
05788 | DS-2AE7168-A | Экономичная 700 ТВЛ Купольная скоростная поворотная уличная камера день/ночь c ИК-подсветкой, 1/4" Sony ПЗС, 0,02лк/F1.6 (цвет.) 0,002лк/F1.6 (ч/б), 3D DNR, DWDR, ICR, варифокальный объектив 3.3-119mm, 36x оптическое увеличение, 256 предустановок, скорость вращения до 240 гр/сек, Грозозащита, 24VAC ±10% (макс 30Ватт), БП в комплекте, -40°C... +60°C, ИК-подсветка до 100м, IP66 | шт | 33900
iTech
05079 | D1/V700 IR | 1/3" SONY Super HAD II CCD + SONY EFFIO DSP; f=2,8-12 мм вариофокальный с автодиафрагмой; 700 Tvl; день/ночь; механический ИК-фильтр; 0,005 Лкс; AGC, BLC, ATW; Дальность ИК-подсветки до 15м; OSD меню; Рабочая температура: -10°C +50°C. | шт | 2700
06109 | Dvp/700IR mini | 1/3" SONY Super HAD II CCD + Effio-E; f=3,6мм; 700 Твл; 0,1 лкс (ИК-выкл.); AGC, BLC, ATW, OSD-меню; IP-66; Дальность ИК-подсветки 10м; Раочая температура: -30°C +50°C | шт | 2890
06248 | D1 Profi/780 2.8-12 RC IMX | Внутренняя купольная видеокамера с ИК-подсветкой и управлением OSD по коаксиальному кабелю; 1/3"" SONY Exmor IMX138, разрешение матрицы 1000 Твл, эффективные пиксели - 1305x1049, Процессор DSP FH8520, PAL, Видеосигнал 800 Твл, объектив f=2,8-12 мм, 0,05 лкс, DC 12В, 0,4А,Дополнительные функции: AGC, BLC, ATW, Рабочая температура:-5°C +50°C. | шт | 4189
06635 | D1 Practic/77 | Внутренняя купольная видеокамера; 1/3″ CMOS PC1099K; Тип сигнала PAL стандарт -960H; Разрешение матрицы 800 Твл.; минимальная освещенность 0,05 лк, Объектив 3,6 мм, Отношение сигнал/шум 64 dB. Доп. функции AGC, BLC, ATW, Рабочая температура -10°С +50°С, Питание DC 12В. Потребление тока 0,15 А, Габариты 54х85, вес 0,1 кг, ; | шт | 1290
07165 | D1 Practic/77 IR | Внутренняя купольная цветная видеокамера с ИК-подсветкой, 1/3″ CMOS PC1099K, f=3,6мм, 0,5 Лкс (ИК выкл.); 0,05 Лкс (ИК вкл.), разрешение матрицы 800 Твл стандарт видео PAL 960H; Отношение сигнал/шум 64 Db; ИК-подсветка до 20 м, AGC, BLC, ATW, мех. ИК-фильтр, питание DC 12 B, параметры корпуса (ВхД) 69х94 мм, вес 0,300 кг, обогревателя нет, раб. температура: -20 +50, потребление тока до 270 мА. ; | шт | 1590
07166 | D1 Practic/77 IR V | Внутренняя купольная цветная видеокамера с ИК-подсветкой, 1/3″ CMOS PC1099K, f=2,8-12 мм, 0,5 лк (цвет.); 0,05 лк (ч/б); Разрешение матрицы 800 Твл; Стандарт видео PAL - 960H; Отношение сигнал/шум 64 Db; ИК-подсветка до 25 м, AGC, BLC, ATW, мех. ИК-фильтр, питание DC 12 B, параметры корпуса 132х132х95 мм, 0,6 кг, обогревателя нет, раб. температура: -20 +50, потребление тока до 320 мА. | шт | 3170
AKS
06356 | AKS-1201V IR | Купольная внутренняя видеокамера AKS-1201V IR с вариофокальным объективом f=2,8-12 мм и ИК-подсветкой до 20 м построена на базе новейшего решения Sony Exmor и обладает разрешением до 1200 Твл. Камера способна выдержать эксплуатацию в диапазоне температур от -10 °С до +45 °С. | шт | 3399
06519 | AKS-701 V IR | Купольная внутренняя видеокамера AKS-701V IR с вариофокальным объективом f=2,8-12 мм и ИК-подсветкой до 20 м предназначена для организации внутреннего видеонаблюдения объектов различного масштаба сложности и отраслевой принадлежности. Камера способна выдержать эксплуатацию в диапазоне температур от -10 °С до +45 °С. | шт | 2799
07252 | AKS-701 | Купольная внутренняя видеокамера AKS-701 с фиксированным объективом f=3,6 мм предназначена для организации внутреннего видеонаблюдения объектов различного масштаба сложности и отраслевой принадлежности. Компактные размеры камеры позволяют избежать дополнительного внимания. Камера способна выдержать эксплуатацию в диапазоне температур от -10 °С до +45 °С. | шт | 1599
07254 | AKS-701IR | Купольная внутренняя видеокамера AKS-701 IR с фиксированным объективом f=3,6 мм и ИК-подсветкой до 20 м предназначена для организации внутреннего видеонаблюдения объектов различного масштаба сложности и отраслевой принадлежности. Компактные размеры камеры позволяют избежать дополнительного внимания. Камера способна выдержать эксплуатацию в диапазоне температур от -10 °С до +45 °С. | шт | 1999
Optimus
07655 | PD-728s | 1/3'' 960H DIS, 700 ТВЛ, варифокальный объектив 2,8-12 мм, Цв.режим 1Лк, режим День/Ночь, AGC-авто, компенсация встречной засветки авто, баланс белого, автоматический электронный затвор, DC12V (100 мА), -10°С...+50°С, 128x94 мм, 248гр | шт | 2532
LTV
08890 | LTV-CCH-B7001-F2.8 | В/к, "день/ночь" (эл. переключение), купольная, 1/3'' DIS, 700 ТВЛ, 0.43 лк при F2.5, объектив f=2.8 мм, AGC, AWB, BLC, трехкоординатный поворотный механизм, -10°C...+60°C, 12В (DC) 83мА, 97.8х64.4 мм | шт | 2900
08892 | LTV-CCH-B7001-F3.6 | В/к, "день/ночь" (эл. переключение), купольная, 1/3'' DIS, 700 ТВЛ, 0.34 лк при F2.2, объектив f=3.6 мм, AGC, AWB, BLC, трехкоординатный поворотный механизм, -10°C...+60°C, 12В (DC) 83мА, 97.8х64.4 мм | шт | 2900
08893 | LTV-CCH-B7001-V2.8-12 | В/к, "день/ночь" (эл. переключение), купольная, 1/3'' DIS, 700 ТВЛ, 0.14лк при F1.4, вариофокальный объектив f=2.8-12 мм, AGC, AWB, BLC, трехкоординатный поворотный механизм, -10°C...+60°C, 12В (DC) 83мА, 136х101 мм. Возможна установка в подвесной потолок при помощи опционального адаптера LTV-BMW-IC2 | шт | 5500
08894 | LTV CXB-710 48 | В/к, "день/ночь" (мех. ИК фильтр), купольная, 1/3'' DIS, 700 ТВЛ, 0.14лк при F1.4, вариофокальный объектив f=2.8-12 мм, AGC, AWB, BLC, ИК подсветка до 30м, трехкоординатный поворотный механизм, 12В (DC), 7Вт, 136х101 мм. | шт | 7500
08898 | LTV-CDH-B7002L-V2.8-12 | Внутренняя купольная камера, мех. ИК фильтр, ИК подсветка до 30 м, OSD (требуется пультр LTV-UTC, в комплект не входит), BLC, AGC, 3DDNR, DWDR, f=2.8-12, 12В/DC, -10...+50 | шт | 9500
08908 | LTV-CCH-700-V2.8-12 | В/к, "день/ночь" (эл. переключение), купольная, 1/3" Sony ExView HAD II, 700 ТВЛ, Effio-E DSP, объектив 2.8-12 мм, 0.14 лк (цвет) / 0.0014 лк (ч/б) при F1.4, AGC ON, AGC, BLC, HLC, 2D-DNR, ATR, АРД DD, OSD-меню, детектор движения, маскирование, 12В (DC) 330мА, 136х101 мм | шт | 11000
Beward
09463 | M-212D | Цветная камера в купольном корпусе; Максимальное разрешение 420 ТВЛ; Минимальная освещенность до 1 лк; Возможность замены объектива (опционально); Оптимальное соотношение цены и качества; Быстрота и легкость в настройке и установке; Питание 12 вольт. | шт | 1800
09464 | M-242D | 1/3-дюймовый цветной сенсор; Максимальное разрешение 420 ТВЛ; Минимальная освещенность до 0.5 лк; Возможность замены объектива (опционально); Оптимальное соотношение цены и качества; Быстрота и легкость в настройке и установке ; Питание 12 вольт. | шт | 2300
09465 | M-412D | 1/3-дюймовый цветной сенсор; Максимальное разрешение 420 ТВЛ; Минимальная освещенность до 0.5 лк; Возможность замены объектива (опционально); Оптимальное соотношение цены и качества; Быстрота и легкость в настройке и установке; Питание 12 вольт | шт | 2500
09466 | M-962D | 1/3-дюймовый цветной сенсор; Максимальное разрешение 650 ТВЛ; Минимальная освещенность до 0.005 лк; Круглосуточное наблюдение в режиме День/Ночь; Возможность замены объектива (опционально); Быстрота и легкость в настройке и установке; Питание 12 вольт. | шт | 3700
RVI
11795 | RVi-C320 (2.8-12 мм) | Купольная камера; 1/3" 1.3MP Aptina AR0130 КМОП-матрица; Количество пикселей по горизонтали и вертикали: 1280х960; Разрешение по горизонтали: 800 ТВЛ; Объектив: 2.8-12 мм; Нижний порог чувствительности: 0.1 лк @ F1.2; Режим «день/ночь»: Электронное переключение; Питание DC12 В; Максимальная потребляемая мощность: 4.5 Вт; Диапазон рабочих температур: - 10°С...+60°С; Габаритные размеры: Ø136×101 мм; Вес: 380 г; Материал: пластик; Цвет корпуса: белый | шт | 2800
11797 | RVi-C311B (2.8 мм) | Купольная камера; 1/3" КМОП-матрица 960H Pixel Plus PC1099; Количество пикселей по горизонтали и вертикали: 976х496; Разрешение по горизонтали: 720 ТВЛ; Нижний порог чувствительности: 0.1 лк @ F1.2 / 0 лк (ИК вкл.); Объектив; 2.8 мм; ИК-подсветка: до 20 метров; Режим «день-ночь»: Механический ИК-фильтр; Напряжение питания: DC 12 В; Потребление тока: не более 350 мА; Диапазон рабочих температур: -10°С...+60°С; Габаритные размеры: Ø90х70 мм; Вес: 200 г; Цвет корпуса: белый | шт | 2530
11798 | RVi-C321B (3.6 мм) | Купольная камера; 1/3" 1.3MP Aptina AR0130 КМОП-матрица; Количество пикселей по горизонтали и вертикали: 1280х960; Разрешение по горизонтали: 800 ТВЛ; Нижний порог чувствительности: 0.1 лк @ F1.2 / 0 лк (ИК вкл.); Объектив; 3.6 мм; ИК-подсветка: до 20 метров; Режим «день-ночь»: Механический ИК-фильтр; Напряжение питания: DC 12 В; Потребление тока: не более 350 мА; Диапазон рабочих температур: -10°С...+60°С; Габаритные размеры: Ø90х70 мм; Вес: 200 г; Цвет корпуса: белый Возможно исполнение с объективом 2,8мм. | шт | 2100
11799 | RVi-C321VB (2.8 мм) | Антивандальная камера; Матрица: 1/3" 1.3MP Aptina AR0130 КМОП-матрица; Количество пикселей по горизонтали и вертикали: 1280х960; Разрешение по горизонтали: 800 ТВЛ; Объектив: 2.8 мм; Нижний порог чувствительности: 0.1 лк @ F1.2 / 0 лк (ИК вкл.); ИК-подсветка: до 20 метров; Auto BLC, AWB; Отношение сигнал/шум: 62 дБ; Режим «день-ночь»: Механический ИК- фильтр; Класс защиты: IP66; Напряжение питания: DC 12 В; Потребление тока: не более 350 мА; Диапазон рабочих температур: -40…+60°С; Габаритные размеры: Ø90х60 мм; Вес: 400 г | шт | 3300
11801 | RVi-125C (2.8-12 мм) NEW | Антивандальная камера; Матрица: 1/3" 1.3MP Aptina AR0130 КМОП-матрица; Количество пикселей по горизонтали и вертикали: 1280х960; Разрешение по горизонтали: 800 ТВЛ; Нижний порог чувствительности: 0.1 лк @ F1.2 / 0 лк (ИК вкл.); Вариофокальный объектив: 2.8-12 мм; ИК-подсветка: до 30 метров (42 ИК диода); Режим «день-ночь»: Механический ИК фильтр; Auto BLC, ATW, Auto AGC; Отношение сигнал/шум: 62 дБ; Напряжение питания: DC 12 В; Потребление тока: не более 400 мА; Класс защиты: IP66; Диапазон рабочих температур: -40…+60°С; Габаритные размеры: 134х124х88 мм; Вес: 800 г | шт | 3600
Аксессуары
Beward
06517 | AKS-752 V | Купольная антиванадальная видеокамера AKS-752V с вариофокальным объективом f=2,8-12 мм с АРД и ИК-подсветкой до 30 м предназначена для организации уличного видеонаблюдения объектов различного масштаба сложности и отраслевой принадлежности. Настройка OSD меню осуществляется при помощи UTC пульта, который подключается к видеокабелю между камерой и видеорегистратором/телевизором. Камера способна выдержать эксплуатацию в диапазоне температур от -45 °С до +45 °С. | шт | 4599
09486 | UTC2520 | Дистанционная настройка параметров OSD-меню аналоговых камер BEWARD. Совместим с камерами, поддерживающими технологию UTC | шт | 690
Скоростные купольные
Beward
09484 | B54-2 | Высокое разрешение ПЗС-матрицы 560 ТВЛ (день) / 680 ТВЛ (ночь); Высокая чувствительность и режим накопления зарядов; Высокоскоростной поворотный механизм; Электромеханический ИК-фильтр и режим день/ночь; Диапазон панорамирования 360° (непрерывно); Широкий температурный диапазон (от -40 до +50°С); Класс защиты IP66 (только при настенном креплении камеры на кронштейне); Возможность установки камеры на стену или на потолок. | шт | 35700
09485 | B85-2 | Повышенное разрешение 550 ТВЛ; 27х оптическое и 12х цифровое увеличение; Электромеханический ИК-фильтр и режим день/ночь; Диапазон панорамирования 360° непрерывно; Диапазон наклона от 0° до 90° (с переворотом); Патрулирование по заданному маршруту и ручное управление; Уличное всепогодное исполнение, эксплуатация от -40 до +60°C; Функция «безопасный холодный старт» (опция); Ручная и автоматическая регулировка электронного затвора; Поддержка наиболее распространенных протоколов управления. | шт | 39000
LTV
08916 | LTV-SDNI23-HV | В/к, "день/ночь", купольная поворотная,1/4" Sony, 700ТВЛ, DWDR, 23-x трансфокатор, внутренняя, адаптер для установки в потолок, 24В(AC).Блок питания в комплекте | шт | 49000
08917 | LTV-SDNO36-HV | В/к, "день/ночь", купольная поворотная, 1/4" Sony, 700ТВЛ, DWDR, 36-x трансфокатор, уличная, IP66, -40°С+65°C, 24В | шт | 73500
08918 | LTV-SDNO36L-HV | В/к, "день-ночь", купольная поворотная, 1/4" Sony, 700ТВЛ, DWDR, 36-x трансфокатор, уличная, ИК подсветка 100м IP66, -50°С+65°C, 24В | шт | 87900
Hikvision
05785 | DS-2AE5164-A | Экономичная 700 ТВЛ Купольная 5" скоростная поворотная уличная камера день/ночь,1/3" Sony ПЗС, 0,02лк/F1.6 (цвет.) 0,002лк/F1.6 (ч/б), 3D DNR, DWDR, ICR, варифокальный объектив 4-92mm, 23x оптическое увеличение, 255 предустановок, скорость вращения до 300 гр/сек, Грозозащита, 24VAC ±10% (макс 20Ватт), БП в комплекте, -50°C... +60°C, IP66 | шт | 22900
05786 | DS-2AE5168-A | Экономичная 700 ТВЛ Купольная 5" скоростная поворотная уличная камера день/ночь,1/4" Sony ПЗС, 0,02лк/F1.6 (цвет.) 0,002лк/F1.6 (ч/б), 3D DNR, DWDR, ICR, варифокальный объектив 3.3-119mm, 36x оптическое увеличение, 255 предустановок, скорость вращения до 300 гр/сек, Грозозащита, 24VAC ±10% (макс 20Ватт), БП в комплекте, -50°C... +60°C, IP66 | шт | 29900
05787 | DS-2AE7164-A | Экономичная 700 ТВЛ Купольная скоростная поворотная уличная камера день/ночь c ИК-подсветкой, 1/3" Sony ПЗС, 0,02лк/F1.6 (цвет.) 0,002лк/F1.6 (ч/б), 3D DNR, DWDR, ICR, варифокальный объектив 4-92mm, 23x оптическое увеличение, 256 предустановок, скорость вращения до 240 гр/сек, Грозозащита, 24VAC ±10% (макс 30Ватт), БП в комплекте, -40°C... +60°C, ИК-подсветка до 100м, IP66 | шт | 28900
RVI
11808 | RVi-387NEW | Скоростная купольная камера; 1/4" ПЗС-матрица SONY EXview HAD II; Разрешение по горизонтали: 650 ТВЛ; Нижний порог чувствительности: 0.01 лк @ F1.6 (цвет) / 0.001 лк @ F1.6 (ч.б.); Объектив с 23-х кратным оптическим увеличением: 3.9-89.7 мм; 16-ти кратный цифровой зум; Режим «день/ночь»: Механический ИК-фильтр; Отношение сигнал/шум: 52 дБ; RS485; Скорость поворота: до 400°/с; Угол поворота: горизонт 0°-356° / вертикаль 0°-180° (автопереворот); Протоколы: DH-SD, Pelco-P, Pelco-D; Тревожные входы/выходы: 2/1; Полная интеграция с видеорегистраторами RVi; Питание: AC 24 В (БП); Потребление тока: 3A(±20%); Класс защиты: IP67; Диапазон рабочих температур: -40…+60°С; Габаритные размеры: Ø186x234 мм (без кронштейна); Вес: 2 кг; Кронштейн в комплекте | шт | 30800
11809 | RVi-C51Z23i (3.9-89.7 мм) | Скоростная купольная камера; 1/4" ПЗС-матрица SONY EXview HAD II; Разрешение по горизонтали: 650 ТВЛ; Нижний порог чувствительности: 0.01 лк @ F1.6 (цвет) / 0.001 лк @ F1.6 (ч.б.); Объектив с 23-х кратным оптическим увеличением: 3.5-80.5 мм; 12-ти кратный цифровой зум; Режим «день- ночь»: Механический ИК-фильтр; Отношение сигнал/шум: 52 дБ; RS485; Скорость поворота: до 400°/с; Угол поворота: горизонт 0°-356° / вертикаль 0°- 180° (автопереворот); Протоколы: DH-SD, Pelco-P, Pelco-D; Тревожные входы/выходы: 2/1; Полная интеграция с видеорегистраторами RVi; Питание: DC 12 В (БП в комплекте); Диапазон рабочих температур: - 10…+60°С; Габаритные размеры: Ø170x155 мм (без кронштейна); Вес: 1.8 кг | шт | 27500
11810 | RVi-C61Z36 | Скоростная купольная камера; 1/4" ПЗС-матрица SONY EXview HAD II; Разрешение по горизонтали: 650 ТВЛ; Нижний порог чувствительности: 0.01 лк @ F1.6 (цвет) / 0.001 лк @ F1.6 (ч.б.) / 0 лк (ИК вкл.); Объектив с 36-х кратным оптическим увеличением: 3.4-122.4мм; 16-ти кратный цифровой зум; ИК-подсветка: до 100 метров (с маскировкой); Режим «день-ночь»: Механический ИК-фильтр; Отношение сигнал/шум: 50 дБ; Скорость масштабирования (1х Zoom – max Zoom): 4 сек; Скорость поворота: до 400°/с; Угол поворота: горизонт 0°-356° / вертикаль 0°-180° (автопереворот); Скорость поворота в ручном режиме; 0.1°-120°/с; Функционал камеры: 55 предустановок, 5 автосканирований, 8 обходов, 5 шаблонов, 3D позиционирование; Настраиваемые параметры изображения: DNR (2D/3D), АРД, Автофокус, AWB, AGC, BLC, HLC, DWDR; Протоколы: DH-SD, Pelco-P/D (Авто определение; Полная интеграция с видеорегистраторами RVi; Питание: AC 24 В; | шт | 44000
Миниатюрные видеокамеры
iTech
06251 | C1 Practic/865 | Color 1/3”Sony 960H CCD;PAL, f=3,6 mm; 650 твл; 0,01 лкс; Дополнительные функции: AGC, BLC, ATW, 2D NR, День/ночь 500 мА, DC 12В Рабочая температура: -20°C +55°C. | шт | 3069
08101 | Dvp/700IR mini Ef-A | Купольная антивандальная цветная видеокамера в миниатюрном корпусе, 1/3"" SONY Super HAD II CCD + Effio-A; f=3,6мм; 750 Твл; 0,001 лкс (ИК-выкл.); D-WDR; 2D/3D-NR; AGC, BLC, ATW, OSD-RС; IP-66; Дальность ИК-подсветки 10м; Рабочая температура: -30°C +50°C | шт | 3295
Beward
09468 | M-811B2 | Миниатюрная цилиндрическая видеокамера BEWARD M-811B2 обладает разрешением 420 ТВЛ. Она предназначена для видеонаблюдения внутри помещений и в уличных условиях. Герметичный корпус с классом защиты IP66 позволяет использовать ее в условиях с повышенной влажностью. Камера транслирует изображение в формате PAL по коаксиальному кабелю на расстояние до 300 метров. | шт | 2160
09469 | M-833B2 | Миниатюрная цилиндрическая видеокамера BEWARD M-833B2 отличается высоким разрешением, 550 ТВЛ, и отличной чувствительностью, 0.05 Люкс. Это позволяет получать детальное изображение, как в дневное время, так и при слабой освещенности. BEWARD M-833B2 оснащается процессором цифровой обработки видеосигналов, DSP Nextchip 2010, за счет чего достигается дополнительное улучшение качества изображения. | шт | 4200
IP-видеокамеры
Корпусные IP-видеокамеры
Beward
09369 | B1073 | Повышенное разрешение сенсора 960Н; Технология цифрового шумоподавления; Улучшенное качество цветопередачи; Адаптивная коррекция полутонов (ATR); Компенсация зон высокой яркости HLC (опция); До 25 к/с при максимальном разрешении D1 (704x576); Поддержка двусторонней голосовой связи в реальном времени; Встроенный детектор движения (настраиваемые зоны детекции); Сменный объектив с автоматической регулировкой диафрагмы; Подключение внешних датчиков тревоги, поворотных или исполнительных устройств; Установка в термокожух для любых климатических условий (опция); Возможность организации питания камер по кабелю Ethernet, PoE (опция). | шт | 9700
09379 | B1710 | 1.3 Мп сенсор SONY Exmor нового поколения; Превосходная цветопередача и высокая чувствительность; 2 варианта организации питания: 12 В (DC), PoE; Расширенный динамический диапазон с цифровой обработкой сигнала (DWDR); Цифровая система шумоподавления (2D/3DNR); До 25 к/с при максимальном разрешении 1280х1024 (SXGA); Режим День/Ночь и электромеханический ИК-фильтр; Двойное кодирование видеопотока в форматах Н.264 и MJPEG; Запись изображений на карту памяти microSDHC; Встроенный детектор движения с регулируемым уровнем чувствительности; Наблюдение и настройка при помощи стандартного веб-браузера. | шт | 9900
09380 | B1720 | Мегапиксельный КМОП-сенсор с функцией двойного сканирования; Режим широкого динамического диапазона (WDR) до 100 дБ; До 25 к/с при максимальном разрешении 1280x720 (HD); Двойное кодирование потока в форматах Н.264 и MJPEG; Настройка записи по событиям; Высокая чувствительность и статический ИК-фильтр; Авторегулировка диафрагмы DC drive; Встроенный веб-сервер для наблюдения и настройки; Интерфейс RS485 для подключения поворотных или исполнительных устройств; Поддержка двусторонней голосовой связи в режиме реального времени; Поддержка карт памяти SDHC. | шт | 10700
09381 | B2720 | 2 Мп сенсор SONY Exmor нового поколения; Превосходная цветопередача и высокая чувствительность; Full HD реального времени (до 25 к/с при 1920х1080); Двойное кодирование видеопотока в форматах Н.264 High Profile и MJPEG; 2 варианта организации питания: 12 В (DC), PoE; Расширенный динамический диапазон с цифровой обработкой сигнала (DWDR); Цифровая система шумоподавления (2D/3DNR); Режим День/Ночь и электромеханический ИК-фильтр; Запись изображений на карту памяти microSDHC; Встроенный детектор движения с регулируемым уровнем чувствительности; Наблюдение и настройка при помощи стандартного веб-браузера. | шт | 12900
09382 | B2.920F | Высококачественный КМОП-сенсор с прогрессивным сканированием; Отличная цветопередача и низкий уровень шумов; До 15 к/с при максимальном разрешении 1600х1200; Двойное кодирование потока в форматах Н.264 и MJPEG; Режим день/ночь и механический ИК-фильтр; Встроенный веб-сервер для наблюдения и настройки; Поддержка двусторонней голосовой связи в режиме реального времени; Поддержка карт памяти SD. | шт | 10900
09383 | B2250 | Революционный кодек H.265: до 50% прироста эффективности сжатия; Более высокое качество видео и в 2 раза меньший видеопоток; 2 Мп сенсор, превосходная цветопередача и высокая чувствительность; Аппаратный 2-кратный расширенный динамический диапазон 2xWDR до 120 дБ; Full HD реального времени (до 25 к/с при 1920х1080); Двойное кодирование видеопотока в форматах H.265, Н.264 High Profile и MJPEG; 2 варианта организации питания: 12 В (DC), PoE; Цифровая система шумоподавления (2D/3DNR); Режим День/Ночь и электромеханический ИК-фильтр; Запись изображений на карту памяти microSDXC до 64 ГБ; Встроенный детектор движения с регулируемым уровнем чувствительности. | шт | 23900
09384 | B5650 | Революционный кодек H.265: до 50% прироста эффективности сжатия; Более высокое качество видео и в 2 раза меньший видеопоток; 5 Мп сенсор SONY Exmor R с прогрессивным сканированием; Превосходная цветопередача и высокая чувствительность; До 25 к/с при разрешении 2560х1920; Двойное кодирование видеопотока в форматах H.265, Н.264 High Profile и MJPEG; 2 варианта организации питания: 12 В (DC), PoE; Расширенный динамический диапазон с цифровой обработкой сигнала (DWDR); Цифровая система шумоподавления (2D/3DNR); Режим День/Ночь и электромеханический ИК-фильтр; Запись изображений на карту памяти microSDXC до 64 ГБ; Встроенный детектор движения с регулируемым уровнем чувствительности. | шт | 48500
09401 | BD3270 | Аппаратный 2-кратный расширенный динамический диапазон 2xWDR до 96 дБ; Скоростной 2 Мп КМОП-сенсор SONY Exmor с прогрессивным сканированием; Режим высокоскоростной съемки 50 (60) к/с; Чувствительность до 0.0006 лк в режиме накопления зарядов (DSS); Цифровая стабилизация изображения; Цифровая система шумоподавления (2D/3DNR); Сменный объектив, крепление C/CS, поддержка АРД DC-Drive; Одновременное кодирование до 4 потоков в форматах Н.264 и MJPEG; 4 детектора движения с независимой настройкой параметров срабатывания; Режим день/ночь и механический ИК-фильтр; Возможность подачи питания по кабелю Ethernet, технология PoE; Поддержка карт памяти microSDHC. | шт | 23200
09402 | BD3170 | Аппаратный 4-кратный расширенный динамический диапазон 4xWDR до 120 дБ; Скоростной 1.3 Мп КМОП-сенсор SONY Exmor с прогрессивным сканированием; Режим высокоскоростной съемки 50 (60) к/с; Чувствительность до 0.0005 лк в режиме накопления зарядов (DSS); Цифровая стабилизация изображения; Цифровая система шумоподавления (2D/3DNR); Сменный объектив, крепление C/CS, поддержка АРД DC-Drive; Одновременное кодирование до 4 потоков в форматах Н.264 и MJPEG; 4 детектора движения с независимой настройкой параметров срабатывания; Режим день/ночь и механический ИК-фильтр; Возможность подачи питания по кабелю Ethernet, технология PoE; Поддержка карт памяти microSDHC. | шт | 22900
09403 | BD3370 | Высокочувствительный сенсор SONY Exmor нового поколения; Лучшая цветопередача среди камер данного модельного ряда, высокая чувствительность; До 25 (30) к/с при максимальном разрешении 1920х1080 (Full HD); Одновременное кодирование до 4 потоков в форматах Н.264 и MJPEG; 4 детектора движения с независимой настройкой параметров срабатывания; Режим день/ночь и механический ИК-фильтр; Цифровое расширение динамического диапазона (DWDR); Цифровая система шумоподавления (3DNR/SPQ); Встроенный веб-сервер для наблюдения и настройки; Поддержка двусторонней голосовой связи в режиме реального времени; Возможность подачи питания по кабелю Ethernet, технология PoE; Запись на внешнее сетевое хранилище (NAS) и карту памяти microSDHC. | шт | 19900
09404 | BD3570 | Высокочувствительный сенсор SONY Exmor нового поколения; До 15 к/с при максимальном разрешении 2048x1536 (QXGA); Одновременное кодирование до 4 потоков в форматах Н.264 и MJPEG; 4 детектора движения с независимой настройкой параметров срабатывания; Режим день/ночь и механический ИК-фильтр; Цифровое расширение динамического диапазона (DWDR); Цифровая система шумоподавления (3DNR/SPQ); Встроенный веб-сервер для наблюдения и настройки; Поддержка двусторонней голосовой связи в режиме реального времени; Возможность подачи питания по кабелю Ethernet, технология PoE; Запись на внешнее сетевое хранилище (NAS) и карту памяти microSDHC. | шт | 21300
09405 | BD4330H | Высококачественный КМОП-сенсор с прогрессивным сканированием; До 25 к/с при максимальном разрешении 1920х1080 (1080p); Одновременное кодирование до 4 потоков в форматах Н.264 и MJPEG; 4 детектора движения с независимой настройкой параметров срабатывания; Режим день/ночь и механический ИК-фильтр; Цифровое расширение динамического диапазона (DWDR); Цифровая система шумоподавления (3DNR/SPQ); Встроенный веб-сервер для наблюдения и настройки; Поддержка двусторонней голосовой связи в режиме реального времени; Возможность подачи питания по кабелю Ethernet, технология PoE; Запись на внешнее сетевое хранилище (NAS) и карту памяти microSDHC. | шт | 20700
09406 | BD2570 | Высококачественный КМОП-сенсор 1/2.5'' с прогрессивным сканированием; Расширенный диапазон чувствительности в режиме "День"; До 12 к/c при максимальном 5-мегапиксельом разрешении; Одновременное кодирование до 4 потоков в форматах Н.264 и MJPEG; 4 детектора движения с независимой настройкой параметров срабатывания; Режим день/ночь и механический ИК-фильтр; Расширенный динамический диапазон с цифровой обработкой сигнала (DWDR); Цифровая система шумоподавления (3DNR/SPQ); Работа в помещении при пониженных температурах (от -10°); Встроенный веб-сервер для наблюдения и настройки; Поддержка двусторонней голосовой связи в режиме реального времени; Возможность подачи питания по кабелю Ethernet, технология PoE; Запись на внешнее сетевое хранилище (NAS) и карту памяти microSDHC. | шт | 22900
09407 | BD3270Z | Скоростной управляемый зум-объектив 3.0-9.0 мм; Быстрая автофокусировка объектива и авторегулировка диафрагмы; Аппаратный 2-кратный расширенный динамический диапазон 2xWDR до 96 дБ; Скоростной 2 Мп КМОП-сенсор SONY Exmor с прогрессивным сканированием; Режим высокоскоростной съемки 50 (60) к/с; Чувствительность до 0.0006 лк в режиме накопления зарядов (DSS); Цифровая стабилизация изображения; Цифровая система шумоподавления (2D/3DNR); Одновременное кодирование до 4 потоков в форматах Н.264 High Profile и MJPEG; 4 детектора движения с независимой настройкой параметров срабатывания; Режим день/ночь и механический ИК-фильтр; Возможность подачи питания по кабелю Ethernet, технология PoE; Поддержка карт памяти microSDHC. | шт | 30800
09408 | BD3670M | Высокочувствительный 6 Мп сенсор SONY Exmor R нового поколения; Режим высокоскоростной съемки 60 к/с при разрешении Full HD и ниже; До 30 к/с при максимальном разрешении 3072x2048; Автоматическая подстройка фокусировки (функция ABF); Одновременное кодирование до 4 потоков в форматах Н.264 High Profile и MJPEG; Расширенный динамический диапазон с цифровой обработкой сигнала (DWDR); Цифровая система шумоподавления (3DNR/SPQ); Запись на внешнее сетевое хранилище (NAS) и карту памяти microSDXC до 64 ГБ; Работа со звуком; 2 варианта организации питания: 12 В (DC), PoE. | шт | 39600
09409 | BD3590Z30 | Аппаратный 3-кратный расширенный динамический диапазон 3xWDR до 100 дБ; Высокочувствительный 3 Мп сенсор SONY Exmor R нового поколения; Скоростной зум-объектив; Быстрая автофокусировка объектива и АРД P-Iris; 300-кратное цифровое и оптическое увеличение; Режим высокоскоростной съемки 50 (60) к/с; 3 варианта подключения питания, в том числе по кабелю Ethernet (PoE); Режим день/ночь и механический ИК-фильтр; Цифровая система шумоподавления (2D/3DNR); Одновременное кодирование до 4 потоков в форматах Н.264 High Profile и MJPEG; Запись на сетевое хранилище NAS или карту памяти microSDXC; 4 детектора движения с независимой настройкой параметров срабатывания; Шифрование потока Digest, Basic | шт | 62600
LTV
08976 | LTV-ICDM1-E4230 | IP в/к, "день/ночь" (мех. ИК-фильтр), 1/3" CMOS с прогрессивной разверткой, 1280x960 до 25 к/с, 0.1 лк при F1.2, H.264, поддержка объективов C/CS с АРД, аудио вход/выход, встроенный WEB-сервер, Ethernet10/100, детектор движения, тревожный вход/выход, BNC выход, поддержка SD-карт, 12В (DC), 4.3Вт / PoE (IEEE 802.3af), 4.3Вт, 70х60x145 мм | шт | 16000
08977 | LTV-ICDM2-E4230 | IP в/к, "день/ночь" (мех. ИК-фильтр), 1/3" CMOS с прогрессивной разверткой, 1920x1080, до 25 к/с, 0.1 лк при F1.2, H.264, поддержка объективов C/CS с АРД, аудио вход/выход, встроенный WEB-сервер, Ethernet10/100, детектор движения, тревожный вход/выход, BNC выход, поддержка SD-карт, 12В (DC), 4.3Вт / PoE (IEEE 802.3af), 4.3Вт, 70х60x145 мм | шт | 23000
09010 | LTV CNM-410 00 | IP в/к, 1.3Мп, "день/ночь" (мех. ИК-фильтр), 1/3" CMOS с прогрессивной разверткой, 1280x960 до 25 к/с, 0.01 лк при F1.2, H.264/MJPEG, поддержка объективов C/CS с АРД, аудио вход/выход, встроенный WEB-сервер, Ethernet10/100, детектор движения, тревожный вход/выход, BNC выход, поддержка SD-карт, 12В (DC), 9Вт / PoE (IEEE 802.3af), 68х56x144 мм | шт | 23600
09025 | LTV CNM-420 00 | IP в/к, 2Мп, "день/ночь" (мех. ИК-фильтр), 1/3" CMOS с прогрессивной разверткой, 1920x1080 до 25 к/с, 0.01 лк при F1.2, H.264/MJPEG, поддержка объективов C/CS с АРД, аудио вход/выход, встроенный WEB-сервер, Ethernet10/100, детектор движения, тревожный вход/выход, BNC выход, поддержка SD-карт, 12В (DC), 9Вт / PoE (IEEE 802.3af), 68х56x144 мм | шт | 27600
09054 | LTV-ICDM3-T4230 | IP в/к, "день/ночь" (мех. ИК-фильтр), 1/3" CMOS с прогрессивной разверткой, 2048x1536, до 15 к/с, 0.3/0.01 лк, M-JPEG/H.264, поддержка объективов CS с АРД, аудио вход/выход (полный дуплекс), встроенный WEB-сервер, Ethernet10/100, детектор движения, тревожный вход/выход, BNC выход, поддержка SDHC/SDXC карт, PoE (IEEE 802.3af)/12В (DC)/24В (AC), 6Вт, 56x125x69 мм | шт | 36100
09055 | LTV CNT-430 00 | IP в/к, "день/ночь" (мех. ИК-фильтр), 1/3" CMOS с прогрессивной разверткой, 2048x1536, до 30 к/с, 0.3/0.01 лк, M-JPEG/H.264, поддержка объективов CS с АРД, аудио вход/выход (полный дуплекс), встроенный WEB-сервер, Ethernet10/100, детектор движения, тревожный вход/выход, поддержка SDHC/SDXC карт, PoE (IEEE 802.3af)/12В (DC)/24В (AC), 6Вт | шт | 38300
09072 | LTV CNT-450 00 | IP в/к, "день/ночь" (мех. ИК-фильтр), 1/3.2" CMOS с прогрессивной разверткой, 2592x1944, до 12 к/с, 0.3/0.01 лк, M-JPEG/H.264, поддержка объективов CS с АРД, аудио вход/выход (полный дуплекс), встроенный WEB-сервер, Ethernet10/100, детектор движения, тревожный вход/выход, BNC выход, поддержка SDHC/SDXC карт, PoE (IEEE 802.3af)/12В (DC)/24В (AC), 6Вт, 56x125x69 мм | шт | 37700
AVTech
09720 | AVM500 | Матрица CMOS 1/2.8" SONY обеспечивает хорошую цветопередачу объектов наблюдения. Чувствительность 0.1лк/F1.5 позволяет камере уверенно работать в условиях недостаточной освещённости. Камера поставляется без объектива, но поддерживает CS объективы, в том числе с автоматической регулировкой диафрагмы (АРД) с управлением по току (DC или DD). Режим "день/ночь" с механическим сдвигаемым ИК фильтром. | шт | 8620
Купольные IP-видеокамеры (внутреннего исполнения)
iTech
04168 | iTech PRO IP-DP mini | 1/3“ Progressive Scan Micron CMOS 1 Mpixel (HD ready); H.264/MJPEG/MPEG-4; 30 кадров при 1280х800; f= 4.2mm; цвет 1 Лкс, ч/б 0,5 Лкс; встроенный WEB-сервер;Access list, Bonjour, HTTPS, TCP, UDP, IPv4, IPv6, HTTP, FTP, SMTP, DHCP, PPPoE, DNS, DDNS, NTP, DoS/DSCP, Samba SMTP, SNMP, UPnP, UPnP forwarding, RTSP; детектор движения; поддержка SD-карты до 32ГБ; поддержка стандарта ONVIF; DC12V или PoE; от -10°С до +40°С; БЕСПЛАТНОЕ ПРОГРАММНОЕ ОБЕСПЕЧЕНИЕ на 36 каналов записи в комплекте. Интегрированы в ПО: Domination, Trassir, Линия, Macroscop, VideoNet, Axxon smart. | шт | 8000
06280 | IPe-DP | Внутренняя купольная цветная видеокамера с универсальным питанием; Матрица 1/2.8""SONY IMX322 CMOS; 25/30 к/с: 1920x1080, f=2,8-12 ммl; 0,01 (цветной режим) / 0,005 (ч/б режим); Дальность ИК-подсветки до 20 м Механический ИК-фильтр; РазъемыRJ-45 PoE IEEE802.3af Class 3; DC 12В, 0,35А, от -5°С до +50°С; Габариты 127х91 мм; вес 0,3 Кг.; CMS, ONVIF. Интегрирована в ПО: Domination, Trassir, Линия, Macroscop. Полная интеграция с HVR и NVR H серии. Облачный сервис xmeye.net | шт | 8630
06315 | IPe-D | "Внутренняя купольная цветная видеокамера; 1/2.8""SONY IMX222 CMOS;25 к/с: 1920x1080, f=2,8-12 ммl; 0,01 (цветной режим) / 0,005 (ч/б режим) Механический ИК-фильтр; РазъемыRJ-45; DC 12В, 0,35А, от -5°С до +50°С; Габариты 132х132х110 мм; вес 0,38 Кг.; CMS, ONVIF. Интегрирована в ПО: Domination, Trassir, Линия, Macroscop. Полная интеграция с HVR и NVR H серии. Облачный сервис xmeye.net" ; | шт | 7750
06743 | IPe-D 1.3 Aptina | " Внутренняя купольная видеокамера Разрешение 1280х960, Матрица 1/3""AR0130 ultra-low illumination CMOS 1,3 Mpx Формат сжатия видео H.264 HighP; HD профессиональный объектив 2,8-12 мм, механический (IR-cut) фильтр, Минимальная освещенность 0,01 лк, Дальность ИК-подсветки до 25 м, BLC/HLC, Supress Rolling, D-WDR, Протоколы TCP/IP, HTTP, DHCP, DNS, DDNS, PPPoE, SMTP, NTP, Интеллектуальное видео Детектор движения, активное оповещение при несанкционированных действиях,Ограничение доступа по WEB Защита паролем, Рабочая температура -10°C +50°С, Питание DC 12В, Потребление тока Макс. 0,33 A, Габариты 128х100 мм, Вес 0,4 кг. Интегрирована в ПО: Линия, Трассир, Macroscop, Domination, полная интеграция с HVR и NVR H серии. Облачный сервис xmeye.net поддержка стандарта ONVIF 2.0 мобильные приложения" ; | шт | 5490
06744 | IPe-D 1.3 Aptina 3.6 | "Внутренняя купольная IP-камера Разрешение 1280х960, Матрица 1/3""AR0130 ultra-low illumination CMOS 1,3 Mpx Формат сжатия видео H.264 HighP, Минимальная освещенность 0,01 лк, HD профессиональный объектив 3,6 мм, механический (IR-cut) фильтр BLC/HLC, Supress Rolling, D-WDR. Протоколы TCP/IP, HTTP, DHCP, DNS, DDNS, PPPoE, SMTP, NTP, bite rate 100Kbps -6 Mbps. Интеллектуальное видео Детектор движения, активное оповещение при несанкционированных действиях, Ограничение доступа по WEB Защита паролем , Рабочая температура -10°C +50°С, Питание DC 12В Потребление тока Макс. 0,14 A, Габариты 97х63, Вес 0,25 кг. Интегрирована в ПО: Линия, Трассир, Macroscop, Domination,Полная интеграция с HVR и NVR H серии. Облачный сервис xmeye.net поддержка стандарта ONVIF 2.0 мобильные приложения" ; | шт | 4300
06745 | IPe-DVA | "Внутренняя купольная цветная видеокамера; 1/2.8""SONY IMX222 CMOS;25 к/с: 1920x1080,H.264 HighP; HD профессиональный объектив f=2,8-12 мм, механический (IR-cut) фильтр; 0,01 (цветной режим) / 0,005 (ч/б режим). BLC/HLC, Supress Rolling, D-WDR, Дальность ИК подсветки - до 25м IR-led 30p, Аудио вход с поддержкой ВСЕХ типов микрофонов сжатие аудио - G.711; РазъемыRJ-45, bite rate 100Kbps -8 Mbps, DC 12В, от -5°С до +50°С; Габариты 132х132х110; вес 0,4Кг; CMS, ONVIF 2.0 Интегрирована в ПО: Domination, Trassir, Линия, Macroscop. Полная интеграция с HVR и NVR H серии. Облачный сервис xmeye.net мобильные приложения" ; | шт | 9290
06746 | IPe-D 1 OV | "Купольная видеокамера с ИК-подсветкой; Разрешение - HD 720p (1 Mpx -1280х720), Матрица 1/4"" OV 9712 CMOS; Формат сжатия видео H.264 HighP; Минимальная освещенность 0,1 лк (цвет)/0,01 лк (ч/б), Дальность ИК-подсветки до 25м; HD профессиональный объектив 2,8-12 механический (IR-cut) фильтр, BLC/HLC, Supress Rolling, D-WDR, Протоколы TCP/IP, HTTP, DHCP, DNS, DDNS, PPPoE, SMTP, NTP, bite rate 32Kbps -4 Mbps Интеллектуальное видео Детектор движения, активное оповещение при несанкционированных действиях, Ограничение доступа по WEB Защита паролем , Рабочая температура -10°C +50°С Питание DC 12В, Потребление тока Макс. 0,13 A, Габариты 128х100 мм. Вес 0,35 кг.Интегрирована в ПО: Линия, Трассир, Macroscop, Domination,Полная интеграция с HVR и NVR H серии. Облачный сервис xmeye.net поддержка стандарта ONVIF 2.0 мобильные приложения" ; | шт | 3999
06747 | IPe-D 1 OV 2.8 | Купольная антивандальная IP-камера Разрешение 1280х720, Матрица 1/4 OV 9712 CMOS; 720p (1 Mpx); Формат сжатия видео H.264 HighP, Минимальная освещенность 0,01 лк ,HD профессиональный объектив 2,8 мм, механический (IR-cut) фильтр, BLC/HLC, Supress Rolling, D-WDR. Дальность ИК-подсветки до 20 м, Протоколы TCP/IP,HTTP,DHCP,DNS,DDNS, PPPoE, SMTP,NTP, bite rate 100Kbps - 4 Mbps, Рабочая температура -45°C +50°С, Питание DC 12В, Потребление тока Макс. 0,33 A, Габариты 93х85, Вес 0,4 кг.Интегрирована в ПО: Линия, Трассир, Macroscop, Domination,Полная интеграция с HVR и NVR H серии. Облачный сервис xmeye.net поддержка стандарта ONVIF 2.0 мобильные приложения | шт | 3530
07838 | IPe-F 3.6 | Купольная "плоская" IP видеокамера для отапливаемых помещений; Разрешение 1920x1080 Full HD 1080p; Матрица 1/2.7” Mega-Pixel CMOS Формат сжатия видео H.264; обработка ATW, D-WDR, BLC, Минимальная освещенность 0,01 (ч/брежим) Объектив 3,6 мм, Аудио вход линейный (RCA-тюльпан) Формат сжатия аудио G.711, Ethernet (10/100 Base-T), RJ-45 Connector; Питание DC 12В /Макс. 0,15 A, Рабочая температура от -10°С до +50°С Габариты 115х110х42 мм; Вес ¦ 0,14 кг; | шт | 7540
11994 | IPe-DVA 4Mp | Купольная IP- видеокамера с ИК-подсветкой, 1/3" OV4689 ultra-lou illumination CMOS, 4Mp + DSP 3516D, H.264/H.265 + G.711A, 15 к/с *2592*1520/ 25 к/с *2048*1536, HD lens f= 2,8-12mm, механический ИК-фильтр, дальность ИК-подсветки до 25 метров, минимальная освещенность: 0,01 (цветной режим) / 0,0001 (ч/б режим) лк, разъемы RJ-45, DC 12В, Аудио вход 1 канал аудио, 2Vp-p, сопротивление 1k?, поддерживает подключение адаптера (звукоснимателя) , 1 канал аудио выход, сопротивление 16?,выходная мощность 30mw, поддержка подключения к наушниками или усилителю, Корпус IP66 от -10°С до +50°С, вес 0,4 Кг, CMS, ONVIF+ GB/T28181, интегрирована в ПО: Domination, совместим с HVR и NVR H серии. Облачный сервис xmeye.net | шт | 10199
HikVision
08881 | DS-2DE4220-AE3 | Матрица 1/2.8” CMOS; Разрешение FullHD в режиме реалтайм; Высокая чувствительность 0.05/0.01 Люкс при F1.6; 2-мегапиксельный трансфокатор с АРД и 20-кратным зумом; Режим «день/ночь» с механическим ИК-фильтром (ICR); Широкий динамический диапазон (DWDR); Трехмерное цифровое шумоподавление (3D DNR); Компенсация встречной засветки (BLC); Инверсия пиков белого (HLC); Функция «антитуман» (Defog); Панорамный обзор со скоростью 160 градусов/с; Поддержка двупоточного видео; Двустороннее аудиосопровождение; Поддержка карт-памяти MicroSD до 64Гб; Тревожные входы/выходы; Вандалостойкий корпус с рейтингом IK08; Поддержка питания по сети PoE; | шт | 44390
08882 | DS-2CD2942F | Матрица 1/3" CMOS; Мегапиксельный FishEye-объектив; Углы обзора 186/106°; Разрешение 4Мп, HD в режиме реалтайм; Высокая чувствительность 0.01 Люкс при F1.2; Режим «день/ночь» с электронным переключением; Широкий динамический диапазон (DWDR); Трехмерное цифровое шумоподавление (3D DNR); Поддержка двупоточного видео; Слот для установки MicroSD-карт до 64Гб; итание по сети Ethernet (PoE); Компактный дизайн; | шт | 23990
AKS
06468 | AKS-7201 V IP | 1-мегапиксельную камеру AKS-7201V IP отличает высокое разрешение (1280х720) и великолепное качество изображения, достигаемые за счет использования матриц нового поколения. Высокая точность и детализация изображения позволяют просматривать мельчайшие детали, скрытые от объектива аналоговых камер. Видеокамера укомплектована вариофокальным объективом 2,8-12 мм и имеет дальность подсветки до 30 метров. | шт | 4299
06909 | AKS-1901 V IP | IP 2MP (3516C+IMX222) 1/2,8'' Sony Exmor CMOS Максимальное разрешение: 1980х1080(2 Мп, 1080P) при 25 к/с Вариофокальный объектив: f =2,8-12 мм Чувствительность: 0,001 Люкс Дальность ИК-подсветки: до 20 м. Дополнительные функции: 3D-DNR, BLC, AWB, Sens-up, D-WDR Ethernet: Ethernet(10/100 Base-T-), RG-45 Сетевые протоколы: RTSP, FTP, TCP/IP, HTTP, DHCP, DNS, DDNS, PPPoE, SMTP, NTP, Cloud Безопасность: 3 уровня учетных записей(администратор, пользователь, гость). Фильтрация IP адресов Web Browser: Microsoft Internet explorer 6.0 и более поздние версии Диапазон рабочих температур: -10°C +45°C Интеллектуальное видео: детектор движения. активное оповещение при несанкционированных действиях(закрытие камеры, потеря сигнала) События при тревожном событии: запись, сохранение скриншота, файл загруженный через FTP, оповещениепо эл. почте. Питание: 12 В/130 мА (ИК вкл.) Вес: 0,38 кг Класс защиты IP 54 Комплектация: Камера видеонаблюдения – 1 шт., руководство по эксплуатации – 1 шт. | шт | 7999
07237 | AKS-1901 V IP PoE | Тип Купольная с вариофокальным объективом и ИК Програмное обеспечение Встроенный веб-сервер (русифицированный удобный интерфейс); Бесплатное ПО CMS (русифицированный удобный интерфейс); Поддержка стандарта ONVIF Матрица 1/2,8" Sony Exmor CMOS Мин. освещенность 0,01 лкс (ИК выкл); 0,001 (ИК вкл.) Фокусное расстояние 2,8-12 мм Механический ИК-фильтр Есть Дальность ИК-подсветки 30 м Сжатие видео: Н.264 (скриншоты JPEG) Максимальное разрешение и скорость записи: 1920х1080 (2 Мп, 1080P), 30 к/с Настройки изображения Регулировка сжатия, цвета, яркости, резкости, контрасности, баланса белого, экспозиции, компенсация засветки, настройка в условиях слабой освещенности, поворот по горизонтали, зеркальное изображение Аудиовход 1 вход (3,5 mini-jack) Ethernet Ethernet(10/100 Base-T), RJ-45 Сетевые протоколы: RTSP, TCP/IP, HTTP, DHCP, DNS, DDNS, PPPoE, SMTP, NTP, Cloud Безопасность: 3 уровня учетных записей (администратор, пользователь, гость), фильтрация IP-адресов Web Browser Microsoft Internet Explorer 6.0 и более поздние версии Интелектуальное видео Детектор движения, активное оповещение при несанкционированных действиях (закрытие камеры, потеря сигнала), двойной видеопоток События при тревожном событии Запись, сохранение скриншота, файл, загруженный через FTP, оповещение по эл. почте Питание DC 12В / РоЕ Потребляемая мощность 350 мА (ИК вкл.) Разъемы RJ-45, DC 12 B, 3,5 mini-jack (гнездо) Рабочая температура -10°C +50°C Вес 1,200 кг | шт | 7299
07562 | AKS-7201 IP PoE | 1 Мп, 1/4'' CMOS, 0.1 Люкс (ИК выкл.)/0.01 Люкс (ИК вкл.), H.264/MJPEG, 1280x720 25 к/с, ИК-подсветка до 15 м, 12В/PoE (опционально) , f=3.6 mm, рабочая температура -10°C +50°C | шт | 4299
07984 | AKS-1501 V IP POE | 1536р 3Мп, 2048х1536 при 22 к/с, 1920х1080 при 30 к/с, F=2,8-12 Дальность ИК-подсветки: 30 м; День/ночь, Механический ИК-фильтр. Питание: DC 12В, PoE. | шт | 10199
08294 | AKS-1901 IP | 1080р, 2Мп, 1920x1080 при 30 к/с, F=3,6 Дальность ИК-подсветки: 30 м; День/ночь, Механический ИК-фильтр. Питание: DC 12В, | шт | 6999
12155 | AKS-7201 IP | 1 Мп, 1/4'' CMOS, 0.1 Люкс (ИК выкл.)/0.01 Люкс (ИК вкл.), H.264/MJPEG, 1280x720 25 к/с, ИК-подсветка до 15 м, 12В/PoE (опционально) , f=3.6 mm, рабочая температура -10°C +50°C | шт | 4199
12354 | AKS-1901 VА IP | IP 2MP (3516C+IMX222) 1/2,8'' Sony Exmor CMOS Максимальное разрешение: 1980х1080(2 Мп, 1080P) при 25 к/с линейный аудио-вход формата RCA. Вариофокальный объектив: f =2,8-12 мм Чувствительность: 0,001 Люкс Дальность ИК-подсветки: до 25 м. Дополнительные функции: 3D-DNR, BLC, AWB, Sens-up, D-WDR Ethernet: Ethernet(10/100 Base-T-), RG-45 Сетевые протоколы: RTSP, FTP, TCP/IP, HTTP, DHCP, DNS, DDNS, PPPoE, SMTP, NTP, Cloud Безопасность: 3 уровня учетных записей(администратор, пользователь, гость). Фильтрация IP адресов Web Browser: Microsoft Internet explorer 6.0 и более поздние версии Диапазон рабочих температур: -10°C +45°C Интеллектуальное видео: детектор движения. активное оповещение при несанкционированных действиях(закрытие камеры, потеря сигнала) События при тревожном событии: запись, сохранение скриншота, файл загруженный через FTP, оповещениепо эл. почте. Питание: 12 В/130 мА (ИК вкл.). Вес: 0,85 кг Класс защиты IP 54 Комплектация: Камера видеонаблюдения – 1 шт., руководство по эксплуатации – 1 шт. | шт | 8999
Optimus
07554 | IP-E021.3(3.6) | 1/3” 1,3 Мп Progressive Scan CMOS APTINA AR0130, фиксированный объектив 3,6мм,0.3 Лк @ F1.2 (0 Лк при включенной ИК подсветке), режим День/Ночь, встроенный ИК-фильтр, ИК-подсветка 24 Ик диода (до 20м), D-WDR, DC12V (500мА), -10°С...+50°С, 93х93х85 мм, 250 гр., пластиковый корпус, IP20 | шт | 4254
07900 | IP-E022.1(2.8-12)P | 1/2.8” 2,1 Мп (Full HD) Progressive Scan CMOS SONY IMX222, варифокальный объектив 2,8-12 мм, 0.01 Лк @ F1.2 (0Лк при включенной ИК подсветке), режим День/Ночь, встроенный ИК-фильтр, ИК-подсветка 30 Ик -диодов (до 22м), D-WDR, DC12V (600мА), PoE, Мах 10Вт, -10°С...+50°С, 114х150 мм, 250 гр., пластиковый корпус, IP20 | шт | 9081
08614 | IP-E021.0(2.8) | 1/4” 1 Мп Progressive Scan CMOS OV9712, фиксированный объектив 2,8мм, 0.6 Лк @ F1.2 (0 Лк при включенной ИК подсветке), режим День/Ночь, встроенный ИК-фильтр, ИК-подсветка 24 Ик-диода (до 20м), D-WDR, DC12V (500мА), -10°С...+50°С, 182х65 мм, 450 гр.,пластиковый корпус, IP20. | шт | 3140
08615 | IP-E021.0(3.6) | 1/4” 1 Мп Progressive Scan CMOS OV9712, фиксированный объектив 3,6мм, 0.6 Лк @ F1.2 (0 Лк при включенной ИК подсветке), режим День/Ночь, встроенный ИК-фильтр, ИК-подсветка 24 Ик-диода (до 20м), D-WDR, DC12V (500мА), -10°С...+50°С, 182х65 мм, 450 гр.,пластиковый корпус, IP20. | шт | 2992
08617 | IP-E021.3(2.8-12)P | 1/3” 1,3 Мп Progressive Scan CMOS APTINA AR0130, варифокальный объектив 2,8-12 мм, 0.3Лк @ F1.2 (0 Лк при включенной ИК подсветке), режим День/Ночь, встроенный ИК-фильтр, ИК-подсветка 30-Ик диодов (до 22м), D-WDR, DC12V (600мА), PoE, Мах 10Вт, -10°С...+50°С, 114х150 мм, 250 гр., пластиковый корпус, IP20 | шт | 6641
08618 | IP-E021.3(2.8-12)AP | 1/3” 1,3 Мп Progressive Scan CMOS APTINA AR0130, варифокальный объектив 2,8-12 мм, 0.3Лк @ F1.2 (0 Лк при включенной ИК подсветке), режим День/Ночь, встроенный ИК-фильтр, Аудио вход RCA G711A, ИК-подсветка 30-Ик диодов (до 22м), D-WDR, DC12V (600мА), PoE, Мах 7Вт, -10°С...+50°С, 114х150 мм, 250 гр., пластиковый корпус, IP20 | шт | 7065
08619 | IP-E021.3(3.6)P | 1/3” 1,3 Мп Progressive Scan CMOS APTINA AR0130, фиксированный объектив 3,6мм, 0.3 Лк @ F1.2 (0 Лк при включенной ИК подсветке), режим День/Ночь, встроенный ИК-фильтр, ИК-подсветка 30 ИК-диодов (до 22м), D-WDR, DC12V (500мА), PoE, Мах 6Вт, -10°С...+50°С, 128х100 мм, 250 гр., пластиковый корпус, IP20 | шт | 5495
08625 | IP-E024.0(2.8-12)P | 1/3” 4 Мп Progressive Scan CMOS OmniVision 4689, варифокальный объектив 2,8-12 мм, 0.01 Лк @ F1.2 (0Лк при включенной ИК подсветке), режим День/Ночь, встроенный ИК-фильтр, формат сжатия H.265/H.264, ИК-подсветка 30 Ик -диодов (до 22м), DC12V (600мА), внешний PoE IEEE 802.3af Мах 8Вт (сплиттер), -10°С...+50°С, 114х150 мм, 250 гр., пластиковый корпус, IP20 | шт | 11139
12326 | IP-E041.0(3.6) | Уличная IP-видеокамера IP-E041.0(3.6) создана на основе 1/4" матрицы OV9712, разрешением 1 Мп (1920х1080) Оборудована фиксированным 3,6 мм объективом, встроенным ИК-фильтром. Работу в ночное время обеспечивают 24 ИК-диода с максимальной дальностью 20 м. Позволяет передавать 2 видеопотока с управляемой частотой кадров и пропускной способностью, формат сжатия видео H.264. Поддерживает интерфейс Onvif 2.2. Камера выполнена в металлическом антивандальном корпусе степенью защиты IP66. Рабочая температура от -40° С до +55° С. | шт | 3720
LTV
09015 | LTV CNM-710 48 | IP в/к, внутренняя купольная, "день/ночь" (мех. ИК-фильтр), 1/3" CMOS, 1280x960, 25 к/с, 0.014 при F=1.4, H.264/MJPEG, объектив f=2.8-12 мм, встроенный WEB-сервер, Ethernet10/100, детектор движения, аудио вход/выход, тревожный вход/выход, поддержка SD-карт, ИК-подсветка 20-30м, -10°С...+60°С, 12В (DC) / PoE (IEEE 802.3af), 5.5 Вт, 136х101 мм | шт | 17000
09029 | LTV CNM-720 48 | IP в/к, внутренняя купольная, "день/ночь" (мех. ИК-фильтр), 1/3" CMOS, 1920x1080, 25 к/с, 0.014 при F=1.4, H.264/MJPEG, объектив f=2.8-12 мм, встроенный WEB-сервер, Ethernet10/100, детектор движения, аудио вход/выход, тревожный вход/выход, поддержка SD-карт, ИК-подсветка 20-30м, -10°С...+60°С, 12В (DC) / PoE (IEEE 802.3af), 5.5 Вт, 136х101 мм | шт | 22400
09049 | LTV CNL-720 48 | IP видеокамера, 2 Мп, внутренняя купольная, вариофокальный объектив f=2.8-12мм, 0,1 лк (день) / 0,06 лк (ночь), H264, MPEG-4, MJPEG, ИК от 20м до 40м, PoE | шт | 20200
09053 | LTV CNL-730 48 | IP видеокамера, 3 Мп, внутренняя купольная, вариофокальный объектив f=2.8-12мм, 0,1 лк (день) / 0,06 лк (ночь), H264, MPEG-4, MJPEG, ИК от 20м до 40м, PoE | шт | 23700
09058 | LTV-ICDM3-T7230-F2.8 | IP в/к, купольная, внутренняя, "день/ночь" (мех. ИК-фильтр), 1/3" CMOS с прогрессивной разверткой, 2048x1536, до 15 к/с, 0.8/0.01 лк, M-JPEG/H.264, объектив f=2,8 мм с АРД, встроенный микрофон (без аудиовхода), встроенный WEB-сервер, Ethernet10/100, детектор движения, PoE (IEEE 802.3af), 4.5Вт, встроенное крепление в подвесной потолок, 97x104.5 мм | шт | 26700
09059 | LTV-ICDM3-T7230-V3-9 | IP в/к, купольная, "день/ночь" (мех. ИК-фильтр), 1/3" CMOS с прогрессивной разверткой, 2048x1536, до 15 к/с, 0.3/0.01 лк, M-JPEG/H.264, моторизированный объектив f=3-9 мм с АРД, аудио вход/выход (полный дуплекс), встроенный WEB-сервер, Ethernet10/100, детектор движения, тревожный вход/выход, BNC выход (через переходник), поддержка SDHC/SDXC карт, PoE (IEEE 802.3af)/12В (DC)/24В (AC), 7Вт, 125x106 мм | шт | 49000
09060 | LTV CNT-730 58 | IP в/к, купольная, "день/ночь" (мех. ИК-фильтр), 1/3" CMOS с прогрессивной разверткой, 2048x1536, до 15 к/с, 0.3/0.01 лк, M-JPEG/H.264, моторизованный объектив f=3-9 мм с АРД, аудио вход/выход (полный дуплекс), встроенный WEB-сервер, Ethernet10/100, детектор движения, тревожный вход/выход, RCA выход, поддержка microSDHC/SDXC карт, ИК-подсветка до 20м, внутренняя, -10°С...+50°С, PoE (IEEE 802.3af)/24В (AC) | шт | 53300
09074 | LTV CNT-750 41 | IP в/к, купольная, внутренняя, "день/ночь" (мех. ИК-фильтр), 1/3.2" CMOS с прогрессивной разверткой, 2592x1944, до 12 к/с, 0.4/0.01 лк, M-JPEG/H.264, объектив f=2,8 мм с АРД, встроенный микрофон (без аудиовхода), встроенный WEB-сервер, Ethernet10/100, детектор движения, PoE (IEEE 802.3af), 7Вт, 126x55 мм | шт | 32500
09075 | LTV CNT-750 18 | IP в/к, купольная, "день/ночь" (мех. ИК-фильтр), 1/3.2" CMOS с прогрессивной разверткой, 2592x1944, до 12 к/с, 0.3/0.01 лк, M-JPEG/H.264, моторизированный объектив f=3-9 мм с АРД, аудио вход/выход (полный дуплекс), встроенный WEB-сервер, Ethernet10/100, детектор движения, тревожный вход/выход, BNC выход (через переходник), поддержка SDHC/SDXC карт, PoE (IEEE 802.3af)/12В (DC)/24В (AC), 7Вт, 125x106 мм | шт | 58500
Beward
01584 | B2.920DXP | 2-мегапиксельный КМОП-сенсор с отличной цветопередачей; До 15 к/с при разрешении 1600x1200 (UXGA); 2 варианта организации питания: 12 В (DC), PoE; Двойное кодирование видеопотока: Н.264 и MJPEG; Запись изображений на карту памяти microSDHC или FTP-сервер; Поддержка двусторонней голосовой связи; Наблюдение и настройка при помощи стандартного веб-браузера; Встроенный детектор движения с регулируемым уровнем чувствительности; Интерфейс для подключения внешних датчиков тревоги и исполнительных устройств. | шт | 8900
09368 | B1073DX | Повышенное разрешение сенсора 550 ТВЛ; Высокий уровень чувствительности 0.005 лк и режим День/Ночь; Технология цифрового шумоподавления 2DNR; Адаптивная коррекция полутонов (ATR); Компенсация зон высокой яркости HLC (опция); До 25 к/с при максимальном разрешении D1 (704x576); Поддержка двусторонней голосовой связи в реальном времени; Встроенный детектор движения (настраиваемые зоны детекции); Варифокальный объектив 2.8-12.0 мм; Подключение внешних датчиков тревоги, поворотных или исполнительных устройств. | шт | 7900
09389 | B1710DR | 1.3-мегапиксельный сенсор SONY Exmor; До 25 к/с при максимальном разрешении 1280х1024 (SXGA); Одновременное кодирование в форматах Н.264 и MJPEG; ИК-светодиоды 3-го поколения, подсветка с дальностью работы до 10 м; Режим день/ночь и электромеханический ИК-фильтр; Варифокальный объектив с АРД; Расширенный динамический диапазон с цифровой обработкой сигнала (DWDR); Цифровая система шумоподавления (2D/3DNR); Разъем для подключения тревожного датчика; Запись изображений на карту памяти microSDHC; 2 варианта питания: 12 В (DC) или по технологии PoE. | шт | 12900
09390 | B2710DR | 2-мегапиксельный сенсор SONY Exmor; Лучшая цветопередача, высокая чувствительность и отличная детализация; До 25 к/с при максимальном разрешении 1920x1080 (Full HD); Одновременное кодирование в форматах Н.264 и MJPEG; ИК-светодиоды 3-го поколения, подсветка с дальностью работы до 10 м; Режим день/ночь и электромеханический ИК-фильтр; Варифокальный объектив с АРД; Расширенный динамический диапазон с цифровой обработкой сигнала (DWDR); Цифровая система шумоподавления (2D/3DNR); Разъем для подключения тревожного датчика; Запись изображений на карту памяти microSDHC; .2 варианта питания: 12 В (DC) или по технологии PoE | шт | 15500
09410 | BD3570DR | 3 Мп высокочувствительный сенсор SONY Exmor нового поколения; До 15 к/с при максимальном разрешении 2048x1536 (QXGA); Одновременное кодирование до 4 потоков в форматах Н.264 High Profile и MJPEG; Цифровое расширение динамического диапазона (DWDR); Цифровая система шумоподавления (3DNR/SPQ); 4 детектора движения с независимой настройкой параметров срабатывания; Разъем для подключения тревожного датчика; ИК-подсветка с дальностью работы до 25 м; Режим день/ночь и механический ИК-фильтр; Поддержка двусторонней голосовой связи в режиме реального времени; 3 варианта питания: 12 В (DC), 24 В (AC) или по технологии PoE; Запись на карту памяти microSDHC; Встроенный веб-сервер для наблюдения и настройки | шт | 17500
09411 | BD3570DRV | Высокочувствительный сенсор SONY Exmor нового поколения; До 25 (30) к/с при разрешении 1920х1080 (Full HD); Варифокальный объектив с авторегулировкой диафрагмы; Одновременное кодирование до 4 потоков в форматах Н.264 High Profile и MJPEG; Цифровое расширение динамического диапазона (DWDR); Цифровая система шумоподавления (3DNR/SPQ); 4 детектора движения с независимой настройкой параметров срабатывания; Разъем для подключения тревожного датчика; ИК-подсветка с дальностью работы до 25 м; Режим день/ночь и механический ИК-фильтр; Поддержка двусторонней голосовой связи в режиме реального времени; 3 варианта питания: 12 В (DC), 24 В (AC) или по технологии PoE; Запись на карту памяти microSDHC; Встроенный веб-сервер для наблюдения и настройки. | шт | 21700
09412 | BD3670FL | Панорамная камера с углом обзора 360º; Объектив fisheye, аппаратное устранение искажений, управление ePTZ; Высокочувствительный 6 Мп сенсор SONY Exmor R нового поколения; До 30 к/с при максимальном разрешении 3072x2048; Режим высокоскоростной съемки 50 (60) к/с при разрешении Full HD и ниже; Одновременное кодирование до 4 потоков в форматах Н.264 High Profile и MJPEG; Расширенный динамический диапазон с цифровой обработкой сигнала (DWDR); Цифровая система шумоподавления (3DNR/SPQ); Режим день/ночь и механический ИК-фильтр; ИК-подсветка, светодиоды 3-го поколения; Встроенный динамик и микрофон; Запись на внешнее сетевое хранилище (NAS) и карту памяти microSDXC до 64 ГБ; 3 варианта организации питания: 12 В (DC), 24 В (AC), PoE. | шт | 49000
09423 | BD3570DRZ | 3 Мп высокочувствительный сенсор SONY Exmor нового поколения; До 15 к/с при максимальном разрешении 2048x1536 (QXGA); Моторизованный варифокальный объектив с авторегулировкой диафрагмы; Одновременное кодирование до 4 потоков в форматах Н.264 High Profile и MJPEG; Цифровое расширение динамического диапазона (DWDR); Цифровая система шумоподавления (3DNR/SPQ); 4 детектора движения с независимой настройкой параметров срабатывания; Разъем для подключения тревожного датчика; ИК-подсветка с дальностью работы до 25 м; Режим день/ночь и механический ИК-фильтр; Поддержка двусторонней голосовой связи в режиме реального времени; 3 варианта питания: 12 В (DC), 24 В (AC) или по технологии PoE; Запись на карту памяти microSDHC; Встроенный веб-сервер для наблюдения и настройки. | шт | 26900
RVi
09889 | RVi-IPC32MS (2.8 мм) | RVi-IPC32MS формирует изображение изображение с максимальным разрешением - 2048х1536 пикселей при скорости трансляции видеопотока в сеть 20 к/с. IP-видеокамера выполнена в пластиковом корпусе и предназначена для установки внутри помещений (диапазон рабочих температур от минус 10 до плюс 50°С). Питание IP-камер осуществляется от источника постоянного тока 12 В, либо от сетевого устройства по стандарту PoE (IEEE802.3af). | шт | 12650
11687 | RVi-IPC31S (2.8-12мм) | Купольная IP-камера; 1/3” КМОП, прогрессивная развертка,; Формат сжатия: H.264/MJPEG; Максимальное разрешение и скорость трансляции: 1280х960 (25 к/с); Нижний порог чувствительности: 0.01 лк @ F1.2 цвет / 0.001 лк @ F1.2 ч.б.; Режим «день-ночь»: Механический ИК-фильтр; Объектив: 2.8- 12 мм; ИК-подсветка: до 30 метров; Аудио вх./вых.: 1/1; Встроенная видеоаналитика: Контроль пересечения линии и области; Поддержка карт памяти: Micro SD; Соответствие стандартам ONVIF; Класс защиты: IP54; Диапазон рабочих температур: -10…+50°С; Питание: PoE 802.3af / DC 12 В, 5,5 Вт; Габаритные размеры: Ø140x100 мм; ; Сетевой клиент RVi ОПЕРАТОР для Windows 7/8; RVi-SmartPSS для Windows XP, MAC OS | шт | 14850
11688 | RVi-IPC32S (2.8-12мм) | Купольная IP-камера; 1/3” КМОП, прогрессивная развертка,; Формат сжатия: H.264/MJPEG; Максимальное разрешение и скорость трансляции: 1920х1080 (25 к/с); Нижний порог чувствительности: 0.01 лк @ F1.2 цвет / 0.001 лк @ F1.2 ч.б.; Режим «день-ночь»: Механический ИК-фильтр; Объектив: 2.8-12 мм; ИК-подсветка: до 30 метров; Аудио вх./вых.: 1/1; Встроенная видеоаналитика: Контроль пересечения линии и области; Поддержка карт памяти: Micro SD; Соответствие стандартам ONVIF; Класс защиты: IP54; Диапазон рабочих температур: -10…+50°С; Питание: PoE 802.3af / DC 12 В, 5,5 Вт; Габаритные размеры: Ø140x100 мм;; Сетевой клиент RVi ОПЕРАТОР для Windows 7/8; RVi-SmartPSS для Windows XP, MAC OS | шт | 18700
11689 | RVi-IPC31МS-IR (2.8мм) | Купольная IP-камера; 1/4” КМОП, прогрессивная развертка; Формат сжатия: H.264/MJPEG; Максимальное разрешение и скорость трансляции: 1280х720 (25 к/с); Нижний порог чувствительности: 0.01 лк @ F1.2 цвет / 0.001 лк @ F1.2 ч.б.; Режим «день-ночь»: Механический ИК-фильтр; Объектив: 2.8 мм; ИК-подсветка: до 15 метров; Аудио: Встроенный микрофон; Поддержка карт памяти: Micro SD; Встроенная видеоаналитика: Контроль пересечения линии и области; Соответствие стандартам ONVIF; Класс защиты: IP54; Диапазон рабочих температур: -10…+50°С; Питание: PoE 802.3af / DC 12 В (не более 4Вт); Габаритные размеры: Ø100x98х47 мм; Вес: 300 г; Сетевой клиент RVi ОПЕРАТОР для Windows 7/8; RVi-SmartPSS для Windows XP, MAC OS | шт | 9900
11690 | RVi-IPC33MS (2.8 мм) | Купольная IP-камера; 1/3” КМОП-матрица SONY, 3-х мегапиксельная; Формат сжатия: H.264/MJPEG; Разрешение и скорость трансляции: 2048х1536 (20 к/с), 1920х1080 (25 к/с); Мегапиксельный объектив: 2.8 мм; Нижний порог чувствительности: 0.1 лк @ F1.2 цвет / 0.01 лк @ F1.2 ч.б.; Режим «день- ночь»: Электронное переключение; Питание: PoE / DC 12 В; Соответствие стандартам ONVIF; Пластиковый корпус; Диапазон рабочих температур: - 10...+50⁰С; Габаритные размеры: Ø110x54 мм; Вес: 250 г.; Сетевой клиент RVi ОПЕРАТОР для Windows 7/8 | шт | 12100
11691 | RVi-IPC33MS (6 мм) | Купольная IP-камера; 1/3” КМОП-матрица SONY, 3-х мегапиксельная; Формат сжатия: H.264/MJPEG; Разрешение и скорость трансляции: 2048х1536 (20 к/с), 1920х1080 (25 к/с); Мегапиксельный объектив: 6 мм; Нижний порог чувствительности: 0.1 лк @ F1.2 цвет / 0.01 лк @ F1.2 ч.б.; Режим «день- ночь»: Электронное переключение; Питание: PoE / DC 12 В; Соответствие стандартам ONVIF; Пластиковый корпус; Диапазон рабочих температур: - 10...+50⁰С; Габаритные размеры: Ø110x54 мм; Вес: 250 г.; Сетевой клиент RVi ОПЕРАТОР для Windows 7/8 | шт | 12100
11694 | RVi-IPC33 (2.7-12 мм) | Антивандальная IP-камера; 1/3” КМОП-матрица, 3 Мегапикселя; Формат сжатия: H.264/MJPEG; Максимальное разрешение и скорость трансляции: 2048x1536 (20 к/с), 1920x1080 (25 к/с) ; Нижний порог чувствительности: 0.1 лк @ F1.2 цвет / 0.01 лк @ F1.2 ч.б.; Режим «день-ночь»: Механический ИК- фильтр; Вариофокальный объектив: 2.7-12 мм; ИК-подсветка: до 20 метров; Соответствие стандартам ONVIF; Класс защиты: IP66; Диапазон рабочих температур: -40…+50°С; Питание: PoE / DC 12 В; Габаритные размеры: Ø122x89 мм; В комплекте поставляется бесплатное профессиональное программное обеспечение RVi-SmartPSS | шт | 25300
11695 | RVi-IPC34M-IR (2.8 мм) | Купольная IP-камера; 1/3” КМОП, прогрессивная развертка, прогрессивная развертка; Формат сжатия: H.264/MJPEG; Максимальное разрешение и скорость трансляции: 2560×1440, 20 к/с, 2304x1296, 25 к/с; Нижний порог чувствительности: 0.01 лк @ F2.0 цвет / 0.005 лк @ F2.0 ч.б.; Режим «день-ночь»: Механический ИК-фильтр; Объектив: 2.8 мм; ИК- подсветка: до 20 метров; Аудио: 1 вход/ 1 выход; Тревожные входы/выходы: 1/1; Поддержка карт памяти: MicroSD до 128 ГБ; Соответствие стандартам ONVIF; Класс защиты: IP66, IK10; Диапазон рабочих температур: -40°С… +60°С; Питание: PoE (IEEE802.3af) / DC 12 В, не более 5 Вт; Габаритные размеры: Ø106 ×50.3 мм; Вес: 350 г; В комплекте поставляется бесплатное профессиональное программное обеспечение RVi-SmartPSS | шт | 17600
11696 | RVi-IPC74 "рыбий глаз" | Купольная IP-камера; 1/3” КМОП, прогрессивная развертка, прогрессивная развертка; Формат сжатия: H.264/MJPEG; Максимальное разрешение и скорость трансляции: 2592×1520, 15 к/с, 2048x1536, 25 к/с; Нижний порог чувствительности: 0.01 лк @ F2.0 цвет / 0.001 лк @ F2.0 ч.б.; Объектив: 1.18 мм; Аудио: 1 вход/ 1 выход; Тревожные входы/выходы: 1/1; Соответствие стандартам ONVIF; Класс защиты: IK10; Диапазон рабочих температур: -40°С… +50°С; Питание: PoE 802.3af / DC 12 В; Габаритные размеры: Ø110 x54 мм; В комплекте поставляется бесплатное профессиональное программное обеспечение RVi-SmartPSS | шт | 24200
11698 | RVI-IPC33S (3.6 мм) | Антивандальная IP-камера; 1/3" КМОП-матрица, 3-х мегапиксельная; Формат сжатия: H.264/MJPEG; Максимальное разрешение и скорость трансляции: 2048х1536 (20 к/с); Нижний порог чувствительности: 0.1 лк @ F1.2 цвет / 0.01 лк @ F1.2 ч.б. / 0 лк (ИК вкл.); Режим «день-ночь»: Механический ИК-фильтр; Мегапиксельный объектив: 3.6 мм; ИК-подсветка: до 20 метров; ONVIF; Класс защиты: IP66; Диапазон рабочих температур: -40…+50°С; Питание: PoE / DC 12 В; Габаритные размеры: 94x89 мм; Вес: 400 г.; В комплекте поставляется бесплатное профессиональное программное обеспечение RVi-Оператор | шт | 12100
12370 | RVi-IPC32MS-IR (2.8 мм) | Разрешение и скорость трансляции IP-видеокамера RVi-IPC32MS-IR оснащена 2 Мп светочувствительным сенсором и позволяет транслировать в сеть видеопоток с максимальным разрешением 1920х1080 пикселей и частотой 25 к/с. IP-видеокамера RVi-IPC32MS-IR оснащена объективом с фокусным расстоянием 2.8 мм, что позволяет осуществлять видеоконтроль территории площадью порядка 220 кв. м. Модель также оснащена ИК-подсветкой дальностью до 15 метров и механическим ИК-фильтром. | шт | 13750
MicroDigital
09648 | MDC-N7090FTN-30 | Купольная IP-камера для помещений; 2.0 Мегапикселя; Встроенная ИК-подсветка; Убираемый ИК-фильтр; Фиксированный объектив; Встроенный микрофон; Слот для MicroSD карты до 64 Гб; Питание по PoE; Облачный сервис Veedo; Рабочие температуры -10 ~ +50. | шт | 225
09649 | MDC-N7090FDN | Купольная IP-камера для помещений; 2.0 Мегапикселя; Фиксированный объектив; Встроенный микрофон; Слот для MicroSD карты до 64 Гб; Питание по PoE; Облачный сервис Veedo; Рабочие температуры -10 ~ +50. | шт | 205
09654 | MDC-N7290TDN-30 | Купольная IP-камера для помещений; 2.0 Мегапикселя; Встроенная ИК-подсветка; Убираемый ИК-фильтр; Вариофокальный объектив; Слот для MicroSD карты до 64 Гб; Питание по PoE; Облачный сервис Veedo; Рабочие температуры -10 ~ +50. | шт | 213
09655 | MDC-N7290FTN-24 | Купольная IP-камера для помещений; 2.0 Мегапикселя; Встроенная ИК-подсветка; Убираемый ИК-фильтр; Фиксированный объектив; Слот для MicroSD карты до 64 Гб; Питание по PoE; Облачный сервис Veedo; Рабочие температуры -10 ~ +50. | шт | 181
09656 | MDC-N7090WDN-30 | Купольная IP-камера; 2.0 Мегапикселя; Динамический диапазон 120 дБ (WDR); Встроенный микрофон; Встроенная ИК-подсветка; Убираемый ИК-фильтр; Вариофокальный объектив; Слот для MicroSD карты до 64 Гб; Питание по PoE; Облачный сервис Veedo; Рабочие температуры -10 ~ +50. | шт | 335
09657 | MDC-L7290VTD-30 | Купольная IP-камера для помещений; 2.0 Мегапикселя; Встроенная ИК-подсветка; Убираемый ИК-фильтр; Вариофокальный объектив; Слот для MicroSD карты до 32 Гб; Питание по PoE; Облачный сервис Veedo; Рабочие температуры -10 ~ +50. | шт | 152
09658 | MDC-N7290TDN | Купольная IP-камера для помещений; 2.0 Мегапикселя; Убираемый ИК-фильтр; Вариофокальный объектив; Слот для MicroSD карты до 64 Гб; Питание по PoE; Облачный сервис Veedo; Рабочие температуры -10 ~ +50. | шт | 189
AVTech
09735 | AVN420 (3.8) | Купольная цв. мини IP-видеокамера 2 Мп (HD), CMOS 1/2.9" SONY HR, 1лк/F1.5, объектив f=3.8мм (73.2°(гориз.)/47.4°(вертик.), AES), 1920x1080 / 30кадров/с, адаптивная ИК-подсветка до 20м с мех.сдвиг. ИК-фильтром, H.264/MPEG4/MJPEG, поддержка ONVIF, AGC, ATW, dual stream, детектор движения, цифровой PTZ, уведомления о тревоге по FTP/Email/SMS, настройка положения 3-axis, питание PoE (IEEE 802.3af) или =12В/1А, Ø93x80мм, IP66, 0°~ 40°С, протоколы DDNS, PPPoE, DHCP, NTP, SNTP, TCP/IP, ICMP, SMTP, FTP, HTTP, RTP, RTSP, RTCP,IPv4, Bonjour, UPnP, DNS,UDP,IGMP, QoS. | шт | 9960
09736 | AVN420S (2.8) | Купольная цв. мини IP-видеокамера 2 Мп (HD), CMOS 1/2.9" SONY HR, 1лк/F1.5, объектив f=2.8мм (73.2°(гориз.)/47.4°(вертик.), AES), 1920x1080 / 30кадров/с, адаптивная ИК-подсветка до 20м с мех.сдвиг. ИК-фильтром, H.264/MPEG4/MJPEG, поддержка ONVIF, AGC, ATW, dual stream, детектор движения, цифровой PTZ, уведомления о тревоге по FTP/Email/SMS, настройка положения 3-axis, питание PoE (IEEE 802.3af) или =12В/1А, Ø93x80мм, IP66, 0°~ 40°С, протоколы DDNS, PPPoE, DHCP, NTP, SNTP, TCP/IP, ICMP, SMTP, FTP, HTTP, RTP, RTSP, RTCP,IPv4, Bonjour, UPnP, DNS,UDP,IGMP, QoS. | шт | 9960
09737 | AVM428D | Купольная цв."день-ночь" IP-видеокамера 2 Мп (Full HD) с ИК-подсветкой, CMOS 1/2.9" SONY HR, 0.1лк/F1.5, объектив f=3.8мм (73.2°(гориз.)/47.4°(вертик.), AES), 1920x1080 / 30кадров/с, слот MicroSD Card для записи на карту памяти, ИК-подсветка до 10м с мех.сдвиг. ИК-фильтром, встроенный ПИК-детектор движения 76°х6метров, H.264/MPEG4/MJPEG, поддержка ONVIF, AGC, ATW, dual stream, детектор движения, цифровой PTZ, уведомления о тревоге по FTP/Email/SMS, микрофон, аудио вход/выход (2-сторонее аудио), N.O./N.C. вход/выход тревоги для ф-ции ETS, настройка положения 3-axis (145°/26,5°/358°), питание PoE (IEEE 802.3af) 5,9Вт или =12В/0,42А (5Вт), Ø130x94мм, 0°~ 40°С, протоколы DDNS, PPPoE, DHCP, NTP, SNTP, TCP/IP, ICMP, SMTP, FTP, HTTP, RTP, RTSP, RTCP,IPv4, Bonjour, UPnP, DNS,UDP,IGMP, QoS. | шт | 10240
IP EYE
11589 | IPEYE-D4-SUNR-2.8-12-01 | 4МП IP камера IPEYE-D4-SUNR-2.8-12-01 является отличным решением для организации круглосуточного видеонаблюдения в HD качестве. Возможность трансляции изображения через интернет без наличия выделенного IP адреса, бесплатное профессиональное ПО, качественное изображение и невысокая цена, делают камеру отличным решением для организации многофункциональной круглосуточной системы видеонаблюдения для объектов любого масштаба - от парковки или загородного дома, до распределенной сети объектов. Возможны объективы 4мм, 6мм, 8мм. | шт | 11200
11590 | IPEYE-D4-SUNPR-2.8-12-01 | 4МП IP камера IPEYE-D4-SUNPR-2.8-12-01 является отличным решением для организации круглосуточного видеонаблюдения в HD качестве. Возможность трансляции изображения через интернет без наличия выделенного IP адреса, бесплатное профессиональное ПО, качественное изображение и невысокая цена, делают камеру отличным решением для организации многофункциональной круглосуточной системы видеонаблюдения для объектов любого масштаба - от парковки или загородного дома, до распределенной сети объектов. Исполение возможно с объективом 4мм, 6мм, 8мм. | шт | 12100
11593 | IPEYE-D4-SNRW-2.8-12-01 | 4МП IP камера IPEYE-D4-SNRW-2.8-12-01 является отличным решением для организации круглосуточного видеонаблюдения в HD качестве. Возможность трансляции изображения через интернет без наличия выделенного IP адреса, бесплатное профессиональное ПО, качественное изображение и невысокая цена, делают камеру отличным решением для организации многофункциональной круглосуточной системы видеонаблюдения для объектов любого масштаба - от парковки или загородного дома, до распределенной сети объектов. Исполнение возможно с объективом 4мм, 6мм, 8мм. | шт | 12500
11594 | IPEYE-DA4-SUNR-2.8-12-01 | 4МП IP камера IPEYE-DA4-SUNR-2.8-12-01 является отличным решением для организации круглосуточного видеонаблюдения в HD качестве.является отличным решением для организации круглосуточного видеонаблюдения в очень хорошем качестве Возможность трансляции изображения через интернет без наличия выделенного IP адреса, бесплатное профессиональное ПО, качественное изображение и невысокая цена, делают камеру отличным решением для организации многофункциональной круглосуточной системы видеонаблюдения для объектов любого масштаба - от парковки или загородного дома, до распределенной сети объектов. | шт | 12700
11597 | IPEYE-D4-SNPRW-4-01 | 4МП IP камера IPEYE-D4-SNPRW-4-01 является отличным решением для организации круглосуточного видеонаблюдения в HD качестве. Возможность трансляции изображения через интернет без наличия выделенного IP адреса, бесплатное профессиональное ПО, качественное изображение и невысокая цена, делают камеру отличным решением для организации многофункциональной круглосуточной системы видеонаблюдения для объектов любого масштаба - от парковки или загородного дома, до распределенной сети объектов. Исполнение возможно с объективами 6мм, 8мм. | шт | 13400
11600 | IPEYE-DA4-SUNPR-2.8-12-01 | 4МП IP камера IPEYE-DA4-SUNPR-2.8-12-01 является отличным решением для организации круглосуточного видеонаблюдения в HD качестве.является отличным решением для организации круглосуточного видеонаблюдения в очень хорошем качестве Возможность трансляции изображения через интернет без наличия выделенного IP адреса, бесплатное профессиональное ПО, качественное изображение и невысокая цена, делают камеру отличным решением для организации многофункциональной круглосуточной системы видеонаблюдения для объектов любого масштаба - от парковки или загородного дома, до распределенной сети объектов. | шт | 13600
11601 | IPEYE-DA4-SNRW-2.8-12-01 | 4МП IP камера IPEYE-DA4-SNRW-2.8-12-01 является отличным решением для организации круглосуточного видеонаблюдения в HD качестве.является отличным решением для организации круглосуточного видеонаблюдения в очень хорошем качестве Возможность трансляции изображения через интернет без наличия выделенного IP адреса, бесплатное профессиональное ПО, качественное изображение и невысокая цена, делают камеру отличным решением для организации многофункциональной круглосуточной системы видеонаблюдения для объектов любого масштаба - от парковки или загородного дома, до распределенной сети объектов. | шт | 14000
11604 | IPEYE-DA4-SU-FishEye-01 | 4МП IP камера IPEYE-DA4-SU-FishEye-01 является отличным решением для организации круглосуточного видеонаблюдения в HD качестве.является отличным решением для организации круглосуточного видеонаблюдения в очень хорошем качестве Возможность трансляции изображения через интернет без наличия выделенного IP адреса, бесплатное профессиональное ПО, качественное изображение и невысокая цена, делают камеру отличным решением для организации многофункциональной круглосуточной системы видеонаблюдения для объектов любого масштаба - от парковки или загородного дома, до распределенной сети объектов.Разрешение | шт | 14600
11605 | IPEYE-DA4-SNPRW-2.8-12-01 | 4МП IP камера IPEYE-DA4-SNPRW-2.8-12-01 является отличным решением для организации круглосуточного видеонаблюдения в HD качестве.является отличным решением для организации круглосуточного видеонаблюдения в очень хорошем качестве Возможность трансляции изображения через интернет без наличия выделенного IP адреса, бесплатное профессиональное ПО, качественное изображение и невысокая цена, делают камеру отличным решением для организации многофункциональной круглосуточной системы видеонаблюдения для объектов любого масштаба - от парковки или загородного дома, до распределенной сети объектов. Разрешение | шт | 14900
11607 | IPEYE-DA1.3-SPRTH-2.8-12-01 | 1,3МП IP камера IPEYE-DA1.3-SPRTH-2.8-12-01 является отличным решением для организации круглосуточного видеонаблюдения в очень хорошем качествев дневное и в ночное время суток. IP камера выполнена в прочном антивандальном корпусе, способном выдержать серьезное внешнее воздействие. Возможность трансляции изображения через интернет без наличия выделенного IP адреса, бесплатное профессиональное ПО, качественное изображение и невысокая цена, делают камеру отличным решением для организации многофункциональной круглосуточной системы видеонаблюдения для объектов любого масштаба - от парковки или загородного дома, до распределенной сети объектов. | шт | 11200
11608 | IPEYE-D2-SPRW-2.8-12-01 | 2МП IP камера IPEYE-D2-SPRW-2.8-12-01 является отличным решением для организации профессионального круглосуточного видеонаблюдения стандратра Full HD. Возможность трансляции изображения через интернет без наличия выделенного IP адреса, бесплатное профессиональное ПО, качественное изображение и невысокая цена, делают камеру отличным решением для организации многофункциональной круглосуточной системы видеонаблюдения для объектов любого масштаба - от парковки или загородного дома, до распределенной сети объектов. Разрешение 2 MPx Сенсор Sony IMX, 0.1/0.01 Звук Да ARD Нет Wifi Да SD Карта Слот под карту: Нет Встроенная: Нет Темп. режим 0°C - 50°C Тип камеры Купольная Облачный сервис Да Объектив 2.8-12 мм Подсветка Да, 20 м WDR Нет Грозозащита Нет POE Да USB Нет Встр. обогрев Нет Размер 130x105 | шт | 11600
11611 | IPEYE-DA1.3-SRWTH-2.8-12-01 | 1,3МП IP камера IPEYE-DA1.3-SRWTH-2.8-12-01 является отличным решением для организации круглосуточного видеонаблюдения в очень хорошем качествев дневное и в ночное время суток. IP камера выполнена в прочном антивандальном корпусе, способном выдержать серьезное внешнее воздействие. Возможность трансляции изображения через интернет без наличия выделенного IP адреса, бесплатное профессиональное ПО, качественное изображение и невысокая цена, делают камеру отличным решением для организации многофункциональной круглосуточной системы видеонаблюдения для объектов любого масштаба - от парковки или загородного дома, до распределенной сети объектов. | шт | 11600
11612 | IPEYE-DA2-SUPR-2.8-12-01 | 2МП IP камера IPEYE-DA2-SUPR-2.8-12-01 является отличным решением для организации профессионального круглосуточного видеонаблюдения стандратра Full HD. IP камера выполнена в прочном антивандальном корпусе, способном выдержать серьезное внешнее воздействие. Возможность трансляции изображения через интернет без наличия выделенного IP адреса, бесплатное профессиональное ПО, качественное изображение и невысокая цена, делают камеру отличным решением для организации многофункциональной круглосуточной системы видеонаблюдения для объектов любого масштаба - от парковки или загородного дома, до распределенной сети объектов. Разрешение | шт | 11700
11613 | IPEYE-DA2-SRW-2.8-12-01 | 2МП IP камера IPEYE-DA2-SRW-2.8-12-01 является отличным решением для организации профессионального круглосуточного видеонаблюдения стандратра Full HD. IP камера выполнена в прочном антивандальном корпусе, способном выдержать серьезное внешнее воздействие. Возможность трансляции изображения через интернет без наличия выделенного IP адреса, бесплатное профессиональное ПО, качественное изображение и невысокая цена, делают камеру отличным решением для организации многофункциональной круглосуточной системы видеонаблюдения для объектов любого масштаба - от парковки или загородного дома, до распределенной сети объектов. Разрешение | шт | 12100
11614 | IPEYE-DA2-SURTH-2.8-12-01 | 2МП IP камера IPEYE-DA2-SURTH-2.8-12-01 является отличным решением для организации профессионального круглосуточного видеонаблюдения стандратра Full HD. Размер 135x90 | шт | 12100
11616 | IPEYE-DA1.3-SPRWTH-2.8-12-01 | 1,3МП IP камера IPEYE-DA1.3-SPRWTH-2.8-12-01 является отличным решением для организации круглосуточного видеонаблюдения в очень хорошем качествев дневное и в ночное время суток. IP камера выполнена в прочном антивандальном корпусе, способном выдержать серьезное внешнее воздействие. Возможность трансляции изображения через интернет без наличия выделенного IP адреса, бесплатное профессиональное ПО, качественное изображение и невысокая цена, делают камеру отличным решением для организации многофункциональной круглосуточной системы видеонаблюдения для объектов любого масштаба - от парковки или загородного дома, до распределенной сети объектов. 155x135 | шт | 12500
11617 | IPEYE-D2-SW-FishEye-01 | 2МП IP камера IPEYE-D2-SW-FishEye-01 является отличным решением для организации профессионального круглосуточного видеонаблюдения стандратра Full HD. Возможность трансляции изображения через интернет без наличия выделенного IP адреса, бесплатное профессиональное ПО, качественное изображение и невысокая цена, делают камеру отличным решением для организации многофункциональной круглосуточной системы видеонаблюдения для объектов любого масштаба - от парковки или загородного дома, до распределенной сети объектов. | шт | 12500
11619 | IPEYE-DA2-SPRW-2.8-12-01 | 2МП IP камера IPEYE-DA2-SPRW-2.8-12-01 является отличным решением для организации профессионального круглосуточного видеонаблюдения стандратра Full HD. IP камера выполнена в прочном антивандальном корпусе, способном выдержать серьезное внешнее воздействие. Возможность трансляции изображения через интернет без наличия выделенного IP адреса, бесплатное профессиональное ПО, качественное изображение и невысокая цена, делают камеру отличным решением для организации многофункциональной круглосуточной системы видеонаблюдения для объектов любого масштаба - от парковки или загородного дома, до распределенной сети объектов. Разрешение | шт | 13100
11620 | IPEYE-DA2-SRWTH-2.8-12-01 | 2МП IP камера IPEYE-DA2-SRWTH-2.8-12-01 является отличным решением для организации профессионального круглосуточного видеонаблюдения стандратра Full HD. IP камера выполнена в прочном антивандальном корпусе, способном выдержать серьезное внешнее воздействие. Возможность трансляции изображения через интернет без наличия выделенного IP адреса, бесплатное профессиональное ПО, качественное изображение и невысокая цена, делают камеру отличным решением для организации многофункциональной круглосуточной системы видеонаблюдения для объектов любого масштаба - от парковки или загородного дома, до распределенной сети объектов. | шт | 13400
11621 | IPEYE-DA2-SUP-FishEye-01 | 2МП IP камера IPEYE-DA2-SUP-FishEye-01 является отличным решением для организации профессионального круглосуточного видеонаблюдения стандратра Full HD. IP камера выполнена в прочном антивандальном корпусе, способном выдержать серьезное внешнее воздействие. Возможность трансляции изображения через интернет без наличия выделенного IP адреса, бесплатное профессиональное ПО, качественное изображение и невысокая цена, делают камеру отличным решением для организации многофункциональной круглосуточной системы видеонаблюдения для объектов любого масштаба - от парковки или загородного дома, до распределенной сети объектов. Разрешение 135x90 | шт | 13600
11623 | IPEYE-DA2-SPRWTH-2.8-12-01 | 2МП IP камера IPEYE-DA2-SPRWTH-2.8-12-01 является отличным решением для организации профессионального круглосуточного видеонаблюдения стандратра Full HD. IP камера выполнена в прочном антивандальном корпусе, способном выдержать серьезное внешнее воздействие. Возможность трансляции изображения через интернет без наличия выделенного IP адреса, бесплатное профессиональное ПО, качественное изображение и невысокая цена, делают камеру отличным решением для организации многофункциональной круглосуточной системы видеонаблюдения для объектов любого масштаба - от парковки или загородного дома, до распределенной сети объектов. Разрешение 155x135 | шт | 14400
11624 | IPEYE-DA2-SUPTH-FishEye-01 | 2МП IP камера IPEYE-DA2-SUPTH-FishEye-01 является отличным решением для организации профессионального круглосуточного видеонаблюдения стандратра Full HD. IP камера выполнена в прочном антивандальном корпусе, способном выдержать серьезное внешнее воздействие. Возможность трансляции изображения через интернет без наличия выделенного IP адреса, бесплатное профессиональное ПО, качественное изображение и невысокая цена, делают камеру отличным решением для организации многофункциональной круглосуточной системы видеонаблюдения для объектов любого масштаба - от парковки или загородного дома, до распределенной сети объектов. | шт | 14900
11625 | IPEYE-DL2-UNR-2.8-12-01 | 2МП IP камера IPEYE-DL2-UNR-2.8-12-01 является отличным решением для организации профессионального круглосуточного видеонаблюдения стандратра Full HD. Возможность трансляции изображения через интернет без наличия выделенного IP адреса, бесплатное профессиональное ПО, качественное изображение и невысокая цена, делают камеру отличным решением для организации многофункциональной круглосуточной системы видеонаблюдения для объектов любого масштаба - от парковки или загородного дома, до распределенной сети объектов. Разрешение | шт | 17200
11626 | IPEYE-DL2-UNPR-2.8-12-01 | 2МП IP камера IPEYE-DL2-UNPR-2.8-12-01 является отличным решением для организации профессионального круглосуточного видеонаблюдения стандратра Full HD. Возможность трансляции изображения через интернет без наличия выделенного IP адреса, бесплатное профессиональное ПО, качественное изображение и невысокая цена, делают камеру отличным решением для организации многофункциональной круглосуточной системы видеонаблюдения для объектов любого масштаба - от парковки или загородного дома, до распределенной сети объектов. | шт | 18100
11628 | IPEYE-DL2-NRW-2.8-12-01 | 2МП IP камера IPEYE-DL2-NRW-2.8-12-01 является отличным решением для организации профессионального круглосуточного видеонаблюдения стандратра Full HD. Возможность трансляции изображения через интернет без наличия выделенного IP адреса, бесплатное профессиональное ПО, качественное изображение и невысокая цена, делают камеру отличным решением для организации многофункциональной круглосуточной системы видеонаблюдения для объектов любого масштаба - от парковки или загородного дома, до распределенной сети объектов. | шт | 18500
11631 | IPEYE-DL2-NPRW-2.8-12-01 | 2МП IP камера IPEYE-DL2-NPRW-2.8-12-01 является отличным решением для организации профессионального круглосуточного видеонаблюдения стандратра Full HD. Возможность трансляции изображения через интернет без наличия выделенного IP адреса, бесплатное профессиональное ПО, качественное изображение и невысокая цена, делают камеру отличным решением для организации многофункциональной круглосуточной системы видеонаблюдения для объектов любого масштаба - от парковки или загородного дома, до распределенной сети объектов. | шт | 19500
11632 | IPEYE-DAL2-UNPR-2.8-12-01 | 2МП IP камера IPEYE-DAL2-UNPR-2.8-12-01 является отличным решением для организации профессионального круглосуточного видеонаблюдения стандратра Full HD. IP камера выполнена в прочном антивандальном корпусе, способном выдержать серьезное внешнее воздействие. Возможность трансляции изображения через интернет без наличия выделенного IP адреса, бесплатное профессиональное ПО, качественное изображение и невысокая цена, делают камеру отличным решением для организации многофункциональной круглосуточной системы видеонаблюдения для объектов любого масштаба - от парковки или загородного дома, до распределенной сети объектов. | шт | 19700
11633 | IPEYE-DAL2-NRW-2.8-12-01 | 2МП IP камера IPEYE-DAL2-NRW-2.8-12-01 является отличным решением для организации профессионального круглосуточного видеонаблюдения стандратра Full HD. IP камера выполнена в прочном антивандальном корпусе, способном выдержать серьезное внешнее воздействие. Возможность трансляции изображения через интернет без наличия выделенного IP адреса, бесплатное профессиональное ПО, качественное изображение и невысокая цена, делают камеру отличным решением для организации многофункциональной круглосуточной системы видеонаблюдения для объектов любого масштаба - от парковки или загородного дома, до распределенной сети объектов. | шт | 20000
11635 | IPEYE-DAL2-NPRW-2.8-12-01 | 2МП IP камера IPEYE-DAL2-NPRW-2.8-12-01 является отличным решением для организации профессионального круглосуточного видеонаблюдения стандратра Full HD. IP камера выполнена в прочном антивандальном корпусе, способном выдержать серьезное внешнее воздействие. Возможность трансляции изображения через интернет без наличия выделенного IP адреса, бесплатное профессиональное ПО, качественное изображение и невысокая цена, делают камеру отличным решением для организации многофункциональной круглосуточной системы видеонаблюдения для объектов любого масштаба - от парковки или загородного дома, до распределенной сети объектов. | шт | 21000
11638 | IPEYE-D1-SUR-2.8-12-01 | 1МП IP камера IPEYE-D1-SUR-2.8-12-01 является отличным решением для организации круглосуточного видеонаблюдения в HD качестве. Возможность трансляции изображения через интернет без наличия выделенного IP адреса, бесплатное профессиональное ПО, качественное изображение и невысокая цена, делают камеру отличным решением для организации многофункциональной круглосуточной системы видеонаблюдения для объектов любого масштаба - от парковки или загородного дома, до распределенной сети объектов. Разрешение 1 MPx Сенсор OmniVision, 0.1/0.01 Звук Да ARD Нет Wifi Нет SD Карта Слот под карту: Нет Встроенная: Нет Темп. режим 0°C - 50°C Тип камеры Купольная Облачный сервис Да Объектив 2.8-12 мм Подсветка Да, 20 м WDR Нет Грозозащита Нет POE Нет USB Да Встр. обогрев Нет Размер 130x105 | шт | 6100
11639 | IPEYE-D1-SUPR-2.8-12-01 | 1МП IP камера IPEYE-D1-SUPR-2.8-12-01 является отличным решением для организации круглосуточного видеонаблюдения в HD качестве. Возможность трансляции изображения через интернет без наличия выделенного IP адреса, бесплатное профессиональное ПО, качественное изображение и невысокая цена, делают камеру отличным решением для организации многофункциональной круглосуточной системы видеонаблюдения для объектов любого масштаба - от парковки или загородного дома, до распределенной сети объектов. | шт | 7000
11641 | IPEYE-D1.3-SR-2.8-12-01 | 1,3МП IP камера IPEYE-D1.3-SR-2.8-12-01 является отличным решением для организации круглосуточного видеонаблюдения в очень хорошем качестве Возможность трансляции изображения через интернет без наличия выделенного IP адреса, бесплатное профессиональное ПО, качественное изображение и невысокая цена, делают камеру отличным решением для организации многофункциональной круглосуточной системы видеонаблюдения для объектов любого масштаба - от парковки или загородного дома, до распределенной сети объектов. Разрешение | шт | 7400
11642 | IPEYE-DA1-SUR-2.8-12-01 | 1МП IP камера IPEYE-DA1-SUR-2.8-12-01 является отличным решением для организации круглосуточного видеонаблюдения в HD качестве.является отличным решением для организации круглосуточного видеонаблюдения в очень хорошем качестве Возможность трансляции изображения через интернет без наличия выделенного IP адреса, бесплатное профессиональное ПО, качественное изображение и невысокая цена, делают камеру отличным решением для организации многофункциональной круглосуточной системы видеонаблюдения для объектов любого масштаба - от парковки или загородного дома, до распределенной сети объектов. Размер 135x90 | шт | 7600
11643 | IPEYE-D1.3-SPR-2.8-12-01 | 1,3МП IP камера IPEYE-D1.3-SPR-2.8-12-01 является отличным решением для организации круглосуточного видеонаблюдения в очень хорошем качестве Возможность трансляции изображения через интернет без наличия выделенного IP адреса, бесплатное профессиональное ПО, качественное изображение и невысокая цена, делают камеру отличным решением для организации многофункциональной круглосуточной системы видеонаблюдения для объектов любого масштаба - от парковки или загородного дома, до распределенной сети объектов. | шт | 8300
11646 | IPEYE-D1-SPRW-2.8-12-01 | 1МП IP камера IPEYE-D1-SPRW-2.8-12-01 является отличным решением для организации круглосуточного видеонаблюдения в HD качестве. Возможность трансляции изображения через интернет без наличия выделенного IP адреса, бесплатное профессиональное ПО, качественное изображение и невысокая цена, делают камеру отличным решением для организации многофункциональной круглосуточной системы видеонаблюдения для объектов любого масштаба - от парковки или загородного дома, до распределенной сети объектов. | шт | 8300
11647 | IPEYE-DA1-SUPR-2.8-12-01 | 1МП IP камера IPEYE-DA1-SUPR-2.8-12-01 является отличным решением для организации круглосуточного видеонаблюдения в HD качестве.является отличным решением для организации круглосуточного видеонаблюдения в очень хорошем качестве Возможность трансляции изображения через интернет без наличия выделенного IP адреса, бесплатное профессиональное ПО, качественное изображение и невысокая цена, делают камеру отличным решением для организации многофункциональной круглосуточной системы видеонаблюдения для объектов любого масштаба - от парковки или загородного дома, до распределенной сети объектов. | шт | 8500
11650 | IPEYE-DA1-SRW-2.8-12-01 | 1МП IP камера IPEYE-DA1-SRW-2.8-12-01 является отличным решением для организации круглосуточного видеонаблюдения в HD качестве.является отличным решением для организации круглосуточного видеонаблюдения в очень хорошем качестве Возможность трансляции изображения через интернет без наличия выделенного IP адреса, бесплатное профессиональное ПО, качественное изображение и невысокая цена, делают камеру отличным решением для организации многофункциональной круглосуточной системы видеонаблюдения для объектов любого масштаба - от парковки или загородного дома, до распределенной сети объектов. | шт | 8900
11651 | IPEYE-DA1.3-SPR-2.8-12-01 | 1,3МП IP камера IPEYE-DA1.3-SPR-2.8-12-01 является отличным решением для организации круглосуточного видеонаблюдения в очень хорошем качествев дневное и в ночное время суток. IP камера выполнена в прочном антивандальном корпусе, способном выдержать серьезное внешнее воздействие. Возможность трансляции изображения через интернет без наличия выделенного IP адреса, бесплатное профессиональное ПО, качественное изображение и невысокая цена, делают камеру отличным решением для организации многофункциональной круглосуточной системы видеонаблюдения для объектов любого масштаба - от парковки или загородного дома, до распределенной сети объектов. | шт | 9900
11652 | IPEYE-DA1-SPRW-2.8-12-01 | 1МП IP камера IPEYE-DA1-SPRW-2.8-12-01 является отличным решением для организации круглосуточного видеонаблюдения в HD качестве.является отличным решением для организации круглосуточного видеонаблюдения в очень хорошем качестве Возможность трансляции изображения через интернет без наличия выделенного IP адреса, бесплатное профессиональное ПО, качественное изображение и невысокая цена, делают камеру отличным решением для организации многофункциональной круглосуточной системы видеонаблюдения для объектов любого масштаба - от парковки или загородного дома, до распределенной сети объектов. | шт | 9900
Dahua
13611 | DH-IPC-HDBW8301P | Видеокамера IP купольная, 1/3" 3Мп Aptina CMOS, H.264/MJPEG, f=2.7-12мм; 0.1 Лк(цвет)/ 0.01 Лк(ч/б); Запись: 3.0M/1080P/720P - 25 к/с; Аудио: 1вх/1вых; Тревога: 1вх/1вых; Ик подсветка до 20 метров, Ultra WDR до 120dB, 3D DNR, Defog, ROI, EIS, Смарт функции: Face detection, Tripwire detection, Intrusion detection, Scene change detection, -30…+50°C, 12VDC/24V AS/Poe, ONVIF, IP66, IK10. Цвет белый (металл) | шт | 32000
13614 | DH-IPC-HDW1120SP-0360B | Видеокамера IP купольная, 960p (25к/с), 1/3'' 1,3 Megapixel CMOS, объектив f3.6мм, 0.08лк/F2,1 (цвет), ИК-подсветка 30м, день/ночь (механический ИК-фильтр),HLC, BLC, DWDR, -30...+50°C, 12VDC/Poe 3,8ватт, ONVIF, IP67. Цвет белый (металл+пластик) Φ108mm×84mm | шт | 5600
13615 | DH-IPC-HDW1120SP-0280B | Видеокамера IP купольная, 960p (25к/с), 1/3'' 1,3 Megapixel CMOS, объектив f2,8 мм, 0.08лк/F2,1 (цвет), ИК-подсветка 30м, день/ночь (механический ИК-фильтр),HLC, BLC, DWDR, -30...+50°C, 12VDC/Poe, ONVIF, IP67. Цвет белый (металл+пластик) Φ108mm×84mm | шт | 5100
13618 | DH-IPC-HDPW4120FP-W-0280B | "Мини-купольная WI-FI IP видеокамера 1,3MP; 1/3"" 1,3MP CMOS; фикс. объектив: 2,8мм; сжатие: H.264/MJPEG; разрешение и скорость трансляции видео: 1,3MP/720P(1~25к/c); Дальность ИК:20м; DWDR, 3DNR, ONVIF; поддержка Micro SD; встр. микрофон; питание: DC12В; Рабочая температура: -40 -+60 С;" | шт | 10300
13622 | DH-IPC-HDBW2120RP-VFS | Видеокамера IP купольная, 1/3" 1,3Мр CMOS, 720p (25к/с), объектив f2,7-12 мм (моторизированный), 0.01 лк/F1.4 (цвет), ИК-подсветка 30м, день/ночь (механический ИК-фильтр),Micro SD карта 128GB, HLC, BLC, DWDR, -30...+60°C, 12VDC/5 ватт, ONVIF, IP67. Цвет белый (металл), φ122mm×89mm | шт | 12900
13624 | DH-IPC-HDW1220SP-0360B | Видеокамера IP купольная, 1/2,7" 2Мр CMOS, 1080p (25к/с), объектив f3,6мм , 0.02,5 лк/F1.6 (цвет), ИК-подсветка 30м, день/ночь (механический ИК-фильтр),HLC, BLC,DWDR, -30...+60°C, 12VDC/Poe, ONVIF, IP67. Цвет белый (металл+пластик) | шт | 7700
13625 | DH-IPC-HDBW4220FP-0280B | Видеокамера IP купольная 1/3 CMOS, 2Mp(1920x1080) 25fps (3 потока ), 2,8мм, детекция лиц, пропавший предмет, H.264/MJPEG, 0.01 Lux, ICR, Ик-подсветка - 20м, DC 12V/PoE, ONVIF, IP67, Φ106mm×50.3mm, -40С ~+ 60 C, цвет белый. (металл) | шт | 12300
13626 | DH-IPC-HDBW8231EP-Z | Видеокамера IP купольная, 1/3" 2Мп Aptina CMOS, H.265/MJPEG, f=2.7-12мм (моторизированный); 0.1 Лк(цвет)/ 0.01 Лк(ч/б); Запись:1080P/720P - 25 к/с; Аудио: 1вх/1вых; Тревога: 1вх/1вых; Ик подсветка до 50 метров, Ultra WDR до 120dB, 3D DNR, Defog, ROI, EIS, Смарт функции: Face detection, Tripwire detection, Intrusion detection, Scene change detection, -30…+50°C, 12VDC/ Poe, ONVIF, IP66, IK10. Цвет белый (металл)Φ159mm×117.9mm | шт | 42400
13750 | DH-IPC-HDBW2300RP-VF | Видеокамера IP купольная, 1/3" 3Мр CMOS, 1080p (25к/с), f2,8-12 мм, 0,01 люкс/F1.4 (цвет), 0 люкс (ИК вкл), день/ночь (ICR), ИК-подсветка 30м, DWDR, BLC, -30…+50°C, 12VDC/Poe, ONVIF, IP66, IK10. Цвет белый (металл) | шт | 15100
14005 | DH--IPC-HDPW4120FP-0280B | Мини-купольная антивандальная IP видеокамера; 1/2.7" 1,3MP CMOS; фикс. объектив: 2,8мм; сжатие: H.264/MJPEG; разрешение и скорость трансляции видео: 1080P(1~25к/c); чувствительность: 0.01лк/F2.0(цвет),0лк@F2.0(ИК вкл); Дальность ИК:20м; ВИДЕОНАНАЛИТИКА,ROI,WDR 120db,3DNR,ONVIF; поддержка Micro SD; питание: DC12В/PОE; IP67,IK10 ; Рабочая температура: -40 -+60 С | шт | 8500
14007 | DH-IPC-HDBW1300EP-0360B | Видеокамера IP купольная, 1/3" 3Мр CMOS, 1080p (25к/с), f3,6 мм, 0,1 люкс/F1.6 (цвет), 0 люкс (ИК вкл), день/ночь (ICR), ИК-подсветка 30м, -30...+50°C, 12VDC/Poe, ONVIF, IP66, IK10. Цвет белый (металл) | шт | 9900
14008 | DH-HDBW1300EP-0280B | Видеокамера IP купольная, 1/3" 3Мр CMOS, 1080p (25к/с), f2,8 мм, 0,1 люкс/F1.6 (цвет), 0 люкс (ИК вкл), день/ночь (ICR), ИК-подсветка 30м, -30...+50°C, 12VDC/Poe, ONVIF, IP66, IK10. Цвет белый (металл) | шт | 9900
14009 | DH-IPC-HDB4300FP-PT | Видеокамера IP купольная вандалозащищенная, функция наклона/поворота, 1/3'' 3 Megapixel CMOS, 1080p (25к/с), объектив f3.6мм, 0.01 лк/F1.2 (цвет), поворот 0°±180°, наклон 0°-90°, день/ночь (механический ИК-фильтр),HLC, BLC, DWDR, скорость 100°/c, 25 предустановок, встроенный микрофон, слот для MicroSD, -30…+60°C, 12VDC/Poe, ONVIF, IP66, IK10. Цвет белый (пластик) | шт | 18100
14010 | DH-IPC-HDBW2320RP-ZS | Видеокамера IP купольная, 1/3" 3Мр CMOS, 1080p (25к/с), f2,8-12 мм9моторизированный, 0,01 люкс/F1.4 (цвет), 0 люкс (ИК вкл), день/ночь (ICR), ИК-подсветка 30м, DWDR, BLC, -30…+50°C, 12VDC/Poe, ONVIF, IP66, IK10. Цвет белый (металл) | шт | 16100
14059 | DH-IPC-HDW4421MP-0280B | Видеокамера IP купольная антивандальная 4MP; 1/3" 4MP CMOS; фикс. объектив: 2,8мм; сжатие: H.264/MJPEG; разрешение и скорость трансляции видео: 4MP(1~20к/c),3MP/1080P(1~25к/c); чувствительность: 0.01лк/F2.0(цвет),0лк@F2.0(ИК вкл); Дальность ИК:20м; ВИДЕОНАНАЛИТИКА,ROI,WDR 120db,3DNR,ONVIF; питание: DC12В/PОE; IP67; Рабочая температура: -40 -+60 С | шт | 11500
14060 | DH-IPC-HDBW5421EP-Z | Видеокамера IP купольная антивандальная 4mp; 1/3" 4Mп CMOS ;моторизированный объектив: 2.7-12мм; сжатие: H.264/MJPEG; разрешение и скорость трансляции видео: 4MP (1~20к/с), 3M/1080P/720P(1~25к/c); чувствительность: 0.01лк/F1.4(цвет),0лк@F1.4(ИК вкл); Дальность ИК:50м; ВИДЕОНАНАЛИТИКА,ROI,WDR 120db,3DNR,SMART FOCUS,ONVIF; поддержка Micro SD; аудио вх. вых 1/1 ;тревожные вх.вых 1/1; PAL 960H видеовыход; питание: DC12В/POE; IP67, IK10; Рабочая температура: -40 -+60 С | шт | 27200
14061 | DH-IPC-HDBW4800EP | Видеокамера IP купольная,4К,антивандальная 1/2,3 CMOS, 12Mp(3840×2160) 20fps, 3Mp(2048x1536) 25fps, 2Mp(1920x1080) 25fps (3 потока ), 4мм, H.264/MJPEG, 0.01 Lux, ICR, Ик-подсветка - 20м, DC 12V/PoE, ONVIF, IP67,178.4mm×70mm×69.9mm, -30С ~ 60 C, цвет белый | шт | 37500
14062 | DH-IPC-EB5400P | Fish eye IP видеокамера 4MP; 1/3" 4Mп Sony Exmor CMOS; фикс. объектив: 1,18мм; сжатие: H.264/MJPEG; разрешение и скорость трансляции видео: 4MP(1~15к/с)/1080P(1~25к/с); чувствительность: 0.01лк/F2.0(цвет), 0,001лк@F2.0(ч.б); EPTZ, DEWARP, Double Panoramic, ROI ,DWDR, 3DNR, ONVIF; поддержка Micro SD; аудио вх. вых 1/1 (встр.микрофон);тревожные вх.вых 1/1; питание: DC12В/PoE; IK10; Рабочая температура: -40 -+60 С; | шт | 17400
14063 | DH-IPC-EBW8600P | Видеокамера IP Fish eye с ИК-подсветкой, 1/3 CMOS, 6Mp(3072×2048) 25fps, 3Mp(2048x1536) 25fps, 2Mp(1920x1080), 1,56мм, H.264/MJPEG, Режимы : Панарама, двойная панарама, 1+3, 4 картинки, 0.01 Lux, встр. микр. Ик-подсветка - 10м, DC 12V/PoE, ONVIF, IP67, 273х95х95mm, -30С ~ 60 C, цвет белый | шт | 52600
14064 | DH-IPC-EBW81200P | Видеокамера IP , Fish eye с ИК-подсветкой, 1/3 CMOS, 12Mp(4000×3000) 15fps, 3Mp(2048x1536) 25fps, 2Mp(1920x1080), 1,56мм, H.264/MJPEG, Режимы : Панарама, двойная панарама, 1+3, 4, 8 картинки, 0.01 Lux, встр. микр. Ик-подсветка - 10м, DC 12V/PoE, ONVIF, IP67, 273х95х95mm, -30С ~ 60 C, цвет белый | шт | 60500
14248 | DH-IPC-HDW1020SP-0280B-S3 | Купольная IP видеокамера 1/4" 1MP CMOS; фикс. объектив: 2,8мм; сжатие: H.264/MJPEG; разрешение и скорость трансляции видео: 720P(1~25к/c); чувствительность: 0.1лк/F2.0(цвет),0лк@F2.0(ИК вкл); Дальность ИК:30м;DWDR,3DNR,ONVIF; питание: DC12В/PОE; IP67; Рабочая температура: -40 -+60 С;; | шт | 4000
14336 | DH-IPC-HDBW2320RP-VFS | Видеокамера IP купольная, 1/3" 3Мр CMOS, 1080p (25к/с), f2,8-12 мм, 0,01 люкс/F1.4 (цвет), 0 люкс (ИК вкл), день/ночь (ICR), ИК-подсветка 30м, DWDR, BLC, -30…+50°C, 12VDC/Poe, ONVIF, IP66, IK10. Цвет белый (металл) | шт | 15100
14453 | DH-IPC-HDBW1320EP-0360B | Купольная антивандальная IP видеокамера 3MP; 1/3" 3MP CMOS; фикс. объектив: 3.6мм; сжатие: H.264/MJPEG; разрешение и скорость трансляции видео: 3MP (1~20к/с), 1080P/720P(1~25к/c); чувствительность: 0.1лк/F2.0(цвет),0лк@F2.0(ИК вкл); Дальность ИК:30м; DWDR,3DNR,ONVIF; питание: DC12В/PОE; IP67,IK10; Рабочая температура: -40 -+60 С; | шт | 8800
14454 | DH-IPC-HDW1320SP-0280B | Купольная IP видеокамера 3MP; 1/3" 3MP CMOS; фикс. объектив: 2,8мм; сжатие: H.264/MJPEG; разрешение и скорость трансляции видео: 3MP (1~20к/с), 1080P/720P(1~25к/c); чувствительность: 0.045лк/F2.1(цвет),0лк@F2.1(ИК вкл); Дальность ИК:20м; DWDR,3DNR,ONVIF; питание: DC12В/PОE; IP66,IK10; Рабочая температура: -40 -+60 С; | шт | 8800
Уличные IP-видеокамеры
HikVision
04081 | DS-2CD8254F-EI(S) | Разрешение до 3Мп (для DS-2CD8254F-EI(S)) Форматы сжатия H.264/MPEG4/MJPEG CMOS-матрица с прогрессивным сканированием Дальность ИК-подсветки — до 30м Питание по сети (РоЕ) Стандарт IP66 Стандарты ONVIF и PSIA | шт | 24590
04084 | DS-2CD8264FWD-EI | Мегапиксельный вариообъектив; Разрешение 1,3 Mpix; Широкий динамический диапазон; Механический ИК-фильтр; Поддержка двупоточного видео; Двусторонний звук (опция, -S); ИК-подсветка дальностью действия до 30 метров; Широкий диапазон рабочих температур от -30 до 60°C; Возможность установки SD-карт объемом до 32 Гбайт; Питание по сети Ethernet (PoE); Стандарт защиты от влаги и пыли IP66; Кронштейн и распаячная коробка в комплекте; | шт | 22900
05753 | DS-2CD2312-I | Мегапиксельный объектив с возможностью 3-осевого вращения; 1/3” CMOS-матрица, разрешение 1,3 Mpix; Чувствительность 0.01 Люкс при F1.2; Широкий динамический диапазон (DWDR); Механический ИК-фильтр (ICR); Трехмерное цифровое шумоподавление (3D DNR); Поддержка двупоточного видео; ИК-подсветка EXIR с дальностью до 30 метров; Рабочие температуры от -40 до 60°C; Питание по сети Ethernet (PoE); Стандарт защиты от влаги и пыли IP66; Вандалозащищенный корпус; | шт | 10490
06715 | DS-2CD2512F-IS | 1/3” CMOS-матрица, разрешение 1,3 Mpix; Платформа The Raptor; Мегапиксельный объектив с 3-осевым креплением; Чувствительность 0.028 Люкс при F2.0, 0 Люкс с ИК; Широкий динамический диапазон (DWDR); Режим «день/ночь»; Механический ИК-фильтр (ICR); Трехмерное цифровое шумоподавление (3D DNR); Поддержка двупоточного видео; Двусторонний звук (микрофон/аудиовыход); Тревожные входы/выходы (опция, -S); ИК-подсветка с дальностью до 10 метров; Рабочие температуры от -30 до 60°C; Возможность установки SD-карт объемом до 64 Гбайт; Питание по сети Ethernet (PoE); Стандарт защиты от влаги и пыли IP66; Вандалозащищенный корпус; | шт | 11990
06720 | DS-2CD4112FWD-I | 1/3" CMOS-матрица, разрешение 1.3 Мп; Платформа The Raptor; Расширенная аппаратная аналитика (полная поддержка в TRASSIR); Мегапиксельный объектив с 3-осевым креплением; Чувствительность 0.01 Люкс при F1.2, 0 Люкс с ИК; Широкий динамический диапазон (WDR) 120 дБ; Режим «день/ночь» с механическим ИК-фильтром (ICR); Трехмерное цифровое шумоподавление (3D DNR); Поддержка трех потоков видео; Двусторонний звук (вход/выход + микрофон); Тревожные входы/выходы; Умная ИК-подсветка до 30 метров; Рабочие температуры от -30 до 60°C; Поддержка microSD-карт объемом до 64 Гбайт; Питание по сети Ethernet (PoE); Вандалозащищенный корпус. | шт | 25990
06721 | DS-2CD4132FWD-I | 1/3" CMOS-матрица, разрешение 3 Мп; Платформа The Raptor; Расширенная аппаратная аналитика (полная поддержка в TRASSIR); 3-х мегапиксельный объектив с 3-осевым креплением; Чувствительность 0.1 Люкс при F1.2, 0 Люкс с ИК; Широкий динамический диапазон (WDR) 120 дБ; Режим «день/ночь» с механическим ИК-фильтром (ICR); Трехмерное цифровое шумоподавление (3D DNR); Поддержка трех потоков видео; Двусторонний звук (вход/выход + микрофон); Тревожные входы/выходы; Умная ИК-подсветка до 30 метров; Рабочие температуры от -30 до 60°C; Поддержка microSD-карт объемом до 64 Гбайт; Питание по сети Ethernet (PoE); Вандалозащищенный корпус; | шт | 32990
06756 | DS-2CD4224F-IS | 1/2.8" CMOS-матрица, 1080p в реальном времени; Платформа The Raptor; Расширенная аппаратная аналитика (полная поддержка в TRASSIR); 2Мп вариофокальный объектив; Чувствительность 0.02 Люкс при F1.2, 0 Люкс с ИК; Широкий динамический диапазон (DWDR); Режим «день/ночь» с механическим ИК-фильтром (ICR); Трехмерное цифровое шумоподавление (3D DNR); Поддержка трех потоков видео; Двусторонний звук; Тревожные входы/выходы; Умная ИК-подсветка до 30 метров; Рабочие температуры от -30 до 60°C; Стандарт защиты от влаги и пыли IP66; Кронштейн и распаячная коробка в комплекте; Поддержка microSD-карт объемом до 64 Гбайт; Питание по сети Ethernet (PoE); | шт | 32990
06757 | DS-2CD4224F-IZS | 1/2.8" CMOS-матрица, 1080p в реальном времени; Платформа The Raptor; Расширенная аппаратная аналитика (полная поддержка в TRASSIR); 2Мп моторизированный вариофокальный объектив; Чувствительность 0.02 Люкс при F1.2, 0 Люкс с ИК; Широкий динамический диапазон (DWDR); Режим «день/ночь» с механическим ИК-фильтром (ICR); Трехмерное цифровое шумоподавление (3D DNR); Поддержка трех потоков видео; Двусторонний звук; Тревожные входы/выходы; Умная ИК-подсветка до 30 метров; Рабочие температуры от -30 до 60°C; Стандарт защиты от влаги и пыли IP66; Кронштейн и распаячная коробка в комплекте; Поддержка microSD-карт объемом до 64 Гбайт; Питание по сети Ethernet (PoE); | шт | 37990
06759 | DS-2CD4232FWD-IS | 1/3" CMOS-матрица, разрешение 3 Мп; Платформа The Raptor; Расширенная аппаратная аналитика (полная поддержка в TRASSIR); 3Мп вариофокальный объектив; Чувствительность 0.1 Люкс при F1.2, 0 Люкс с ИК; Широкий динамический диапазон (WDR) 120 дБ; Режим «день/ночь» с механическим ИК-фильтром (ICR); Трехмерное цифровое шумоподавление (3D DNR); Поддержка трех потоков видео; Двусторонний звук; Тревожные входы/выходы; Умная ИК-подсветка до 30 метров; Рабочие температуры от -30 до 60°C; Стандарт защиты от влаги и пыли IP66; Кронштейн и распаячная коробка в комплекте; Поддержка microSD-карт объемом до 64 Гбайт; Питание по сети Ethernet (PoE) | шт | 49990
06760 | DS-2CD4232FWD-IZS | 1/3" CMOS-матрица, разрешение 3 Мп; Платформа The Raptor; Расширенная аппаратная аналитика (полная поддержка в TRASSIR); 3Мп моторизированный вариофокальный объектив; Чувствительность 0.1 Люкс при F1.2, 0 Люкс с ИК; Широкий динамический диапазон (WDR) 120 дБ; Режим «день/ночь» с механическим ИК-фильтром (ICR); Трехмерное цифровое шумоподавление (3D DNR); Поддержка трех потоков видео; Двусторонний звук; Тревожные входы/выходы; Умная ИК-подсветка до 30 метров; Рабочие температуры от -30 до 60°C; Стандарт защиты от влаги и пыли IP66; Кронштейн и распаячная коробка в комплекте; Поддержка microSD-карт объемом до 64 Гбайт; Питание по сети Ethernet (PoE); | шт | 43990
06894 | DS-2CD4332FWD-IHS | 1/3" CMOS-матрица, разрешение 3 Мп; Платформа The Raptor; Расширенная аппаратная аналитика (полная поддержка в TRASSIR); 3-х мегапиксельный объектив с 3-осевым креплением; Чувствительность 0.1 Люкс при F1.2, 0 Люкс с ИК; Широкий динамический диапазон (WDR) 120 дБ; Режим «день/ночь» с механическим ИК-фильтром (ICR); Трехмерное цифровое шумоподавление (3D DNR); Поддержка трех потоков видео; Двусторонний звук; Тревожные входы/выходы; Умная ИК-подсветка до 30 метров; Встроенный нагреватель; Рабочие температуры от -40 до 60°C; Поддержка microSD-карт объемом до 64 Гбайт; Питание по сети Ethernet (PoE); Вандалозащищенный корпус; | шт | 42990
06896 | DS-2CD4312FWD-IHS | 1/3" CMOS-матрица, разрешение 1.3 Мп; Платформа The Raptor; Расширенная аппаратная аналитика (поддержка в TRASSIR); Мегапиксельный объектив с 3-осевым креплением; Чувствительность 0.01 Люкс при F1.2, 0 Люкс с ИК; Широкий динамический диапазон (WDR) 120 дБ; Режим «день/ночь» с механическим ИК-фильтром (ICR); Трехмерное цифровое шумоподавление (3D DNR); Поддержка трех потоков видео; Двусторонний звук; Тревожные входы/выходы; Умная ИК-подсветка до 30 метров; Встроенный нагреватель; Рабочие температуры от -40 до 60°C; Поддержка microSD-карт объемом до 64 Гбайт; Питание по сети Ethernet (PoE); Вандалозащищенный корпус; | шт | 37990
06897 | DS-2CD2022-I | Матрица 1/2.8'' CMOS; FullHD в режиме реального времени; Высокая чувствительность 0.01 Люкс при F1.2; Мегапиксельный объектив 4мм (6мм опц.); Режим «день/ночь» с механическим ИК-фильтром (ICR); Широкий динамический диапазон (DWDR); Цифровое шумоподавление (3D DNR); Рабочие температуры от -40 до 60°C; Поддержка двупоточного видео; ИК-подсветка с дальностью до 30 метров; Стандарт защиты от влаги и пыли IP66; Питание по сети Ethernet (PoE); Поворотный кронштейн в комплекте; Компактный дизайн; | шт | 9990
08446 | DS-2CD2642FWD-IS | Матрица 1/3'' CMOS; Разрешение 2688x1520 20Fps, FullHD и ниже - реалтайм; Высокая чувствительность 0.01 Люкс при F1.2; Вариофокальный объектив 2.8-12мм F1.4 (-Z моторизированный, опц.); Режим «день/ночь» с механическим ИК-фильтром (ICR); Широкий динамический диапазон WDR 120дБ; Цифровое шумоподавление 3D DNR; Рабочие температуры от -40° до +60°C; Поддержка двупоточного видео и двустороннего звука; ИК-подсветка с дальностью до 30 метров; Слот для установки microSD объемом до 128 Гб; Стандарт защиты от влаги и пыли IP66; Питание по сети Ethernet (PoE); Поворотный кронштейн в комплекте; | шт | 23990
08879 | DS-2CD2722F-IS | 1/3" CMOS-матрица, разрешение FullHD в реальном времени; Мегапиксельный вариообъектив с 3-осевым креплением; Чувствительность 0.01 Люкс при F1.2; Широкий динамический диапазон (DWDR); Механический ИК-фильтр (ICR); Трехмерное цифровое шумоподавление (3D DNR); Поддержка двупоточного видео и двустороннего звука; ИК-подсветка с дальностью до 30 метров; Рабочие температуры от -40 до 60°C; Возможность установки SD-карт объемом до 64 Гбайт; Питание по сети Ethernet (PoE); | шт | 21490
08883 | DS-2CD6332FWD-IS | Матрица 1/3" CMOS; Разрешение 3Мп (2048х1536) в режиме реалтайм; Варианты работы: 2048х1536 25 Fps (с субпотоком) или мультиканальный режим – 1 fish eye 20к/с (1536х1536) + 1 панорамная съемка 20к/с (1600х1200) + 3 PTZ 20к/с (800х600) – без субпотоков; Мегапиксельный FishEye-объектив 1.19мм F2.8; Углы обзора 180/180°; Режим «день/ночь» с механическим ИК-фильтром; Широкий динамический диапазон (аппаратный WDR 120дБ); Трехмерное цифровое шумоподавление (3D DNR); Двусторонний звук (микрофон, динамик, звуковые интерфейсы); Тревожные входы/выходы; Слот для установки MicroSD-карт до 64Гб; Питание по сети Ethernet (PoE); ИК-подсветка до 15м;Рабочие температуры от -30 до 60°C; | шт | 51390
08884 | DS-2CD6362F-IS | Матрица 1/1.8" CMOS; Разрешение 6Мп (3072x2048) в режиме реалтайм; Варианты работы: 3072x2048 25 Fps (с субпотоком) или мультиканальный режим – 1 fish eye 25 Fps (1280х1280) + 1 панорамная съемка 12.5 Fps (2048х1536) + 3 PTZ 12.5 Fps (1024х768) – без субпотоков; Мегапиксельный FishEye-объектив 1.27мм F2.8; Углы обзора 180/180°; Режим «день/ночь» с механическим ИК-фильтром; Широкий динамический диапазон (DWDR); Трехмерное цифровое шумоподавление (3D DNR); Двусторонний звук (микрофон, динамик, звуковые интерфейсы); Тревожные входы/выходы; Слот для установки MicroSD-карт до 64Гб; Питание по сети Ethernet (PoE); ИК-подсветка до 15м; Рабочие температуры от -30 до 60°C; | шт | 64190
09118 | DS-2CD2042WD-I | Матрица 1/3'' CMOS; Разрешение 2688x1520 20Fps, FullHD и ниже - реалтайм; Высокая чувствительность 0.01 Люкс при F1.2; Мегапиксельный объектив 4мм (6мм опц.); Режим «день/ночь» с механическим ИК-фильтром (ICR); Широкий динамический диапазон WDR 120дБ; Цифровое шумоподавление 3D DNR; Рабочие температуры от -40° до +60°C; Поддержка двупоточного видео; ИК-подсветка с дальностью до 30 метров; Стандарт защиты от влаги и пыли IP66; Питание по сети Ethernet (PoE); Поворотный кронштейн в комплекте; Компактный дизайн; | шт | 14990
09119 | DS-2CD2142FWD-IS | Матрица 1/3'' CMOS; Разрешение 2688x1520 20Fps, FullHD и ниже - реалтайм; Высокая чувствительность 0.01 Люкс при F1.2; Мегапиксельный объектив 4мм (2.8 и 6мм опц.); Режим «день/ночь» с механическим ИК-фильтром (ICR); Широкий динамический диапазон WDR 120дБ; Цифровое шумоподавление 3D DNR; Слот установки microSD карт до 128Гб; Поддержка двупоточного видео; Двусторонний звук (-S); Тревожные вход/выход (-S); ИК-подсветка с дальностью до 30 метров; Стандарт защиты от влаги и пыли IP66; Компактный вандалостойкий корпус IK08; Рабочие температуры от -40° до +60°C; Питание по сети Ethernet (PoE); | шт | 14990
09120 | DS-2CD2542FWD-IS | Матрица 1/3'' CMOS; Разрешение 2688x1520 20Fps, FullHD и ниже - реалтайм; Высокая чувствительность 0.01 Люкс при F1.2; Мегапиксельный объектив 2.8мм (4 и 6мм опц.) с 2-axis; Режим «день/ночь» с механическим ИК-фильтром (ICR); Широкий динамический диапазон WDR 120дБ; Цифровое шумоподавление 3D DNR; Слот установки microSD карт до 128Гб; Поддержка двупоточного видео; Двусторонний звук (-S); Тревожные вход/выход (-S); ИК-подсветка с дальностью до 10 метров; Стандарт защиты от влаги и пыли IP66; Миниатюрный вандалостойкий корпус IK08; Рабочие температуры от -40° до +60°C; Питание по сети Ethernet (PoE); | шт | 17990
09121 | DS-2CD2342WD-I | Матрица 1/2.8" CMOS; Разрешение 2688x1520 20Fps, FullHD и ниже - реалтайм; Чувствительность 0.01 Люкс при F1.2; Мегапиксельный объектив 4мм (2.8 и 6мм опц.); Режим «день/ночь» с механическим ИК-фильтром (ICR); Широкий динамический диапазон (WDR) 120 дБ; Трехмерное цифровое шумоподавление (3D DNR); Поддержка двупоточного видео; Питание по сети Ethernet (PoE); Стандарт защиты от влаги и пыли IP66; Рабочие температуры от -40 до 60°C; ИК-подсветка EXIR с дальностью до 30 м; | шт | 15590
09124 | DS-2CD2742FWD-IS | Матрица 1/3'' CMOS; Разрешение 2688x1520 20Fps, FullHD и ниже – реалтайм; Высокая чувствительность 0.01 Люкс при F1.2; Вариофокальный объектив 2.8-12мм F1.4 (-Z моторизированный, опц.) с 3-axis; Режим «день/ночь» с механическим ИК-фильтром (ICR); Широкий динамический диапазон WDR 120дБ; Цифровое шумоподавление 3D DNR; Поддержка двупоточного видео и двустороннего звука; Тревожные вход/выход; ИК-подсветка с дальностью до 30 метров; Слот для установки microSD объемом до 128 Гб; Стандарт защиты от влаги и пыли IP66; Индекс вандалозащиты IK10; Рабочие температуры от -40° до +60°C; Питание по сети Ethernet (PoE); | шт | 23990
09125 | DS-2CD2722F-ISB | 1/3" CMOS-матрица, разрешение FullHD - реалтайм; Чувствительность 0.01 Люкс при F1.2; Вариофокальный объектив с 3-осевым креплением; Механический ИК-фильтр (ICR); Широкий динамический диапазон (DWDR); Трехмерное цифровое шумоподавление (3D DNR); Поддержка двупоточного видео и двустороннего звука; ИК-подсветка с дальностью до 30 метров; Рабочие температуры от -40° до +60°C; Возможность установки microSD-карт объемом до 64 Гб; Питание по сети Ethernet (PoE); Стандарт защиты от влаги и пыли IP66; Вандалостойкий (металлический) корпус; | шт | 21990
09130 | DS-2CD6362F-IVS | Матрица 1/1.8" CMOS; Разрешение 6Мп, 3072x2048 в режиме реалтайм; Варианты работы: 3072x2048 25 Fps (с субпотоком) или мультиканальный режим – 1 fish eye 25 Fps (1280х1280) + 1 панорамная съемка 12.5 Fps (2048х1536) + 3 PTZ 12.5 Fps (1024х768) – без субпотоков; Мегапиксельный FishEye-объектив 1.27мм F2.8; Углы обзора 180/180°; Режим «день/ночь» с механическим ИК-фильтром; Широкий динамический диапазон (DWDR); Трехмерное цифровое шумоподавление (3D DNR); Двусторонний звук (микрофон, динамик, звуковые интерфейсы); Тревожные входы/выходы; Слот для установки MicroSD-карт до 64Гб; Питание по сети Ethernet (PoE); ИК-подсветка до 15м; Рабочие температуры от -30 до 60°C; Стандарты защиты: IP66, IK10;ф | шт | 63900
09134 | DS-2CD2622F-IS | Разрешение FullHD в реальном времени; Мегапиксельный вариообъектив; Широкий динамический диапазон (DWDR); Механический ИК-фильтр (ICR); Трехмерное цифровое шумоподавление (3D DNR); Поддержка двупоточного видео и двустороннего звука; ИК-подсветка с дальностью действия до 30 метров; Широкий диапазон рабочих температур от -40 до 60°C; Возможность установки SD-карт объемом до 64 Гб; Питание по сети Ethernet (PoE); Стандарт защиты от влаги и пыли IP66; Поворотный кронштейн в комплекте; | шт | 17990
Уличные IP-видеокамеры
08104 | TSi-Ple2VPZ (2.8-12) | IP видеокамера уличная цилиндрическая с ИК подсветкой, двухмегапиксельная, моторизированный объектив, автофокусировка, 1920х1080, 25 к/с, 1/2.8” SONY EXMOR IMX322 сенсор c прогрессивным сканированием 0.05 Люкс (день) / 0.005 Люкс (ночь) / 0 Люкс (с ИК подсветкой), детектор движения, BLC, DWDR, Slow Shatter, Н.264/H.264 (двойное кодирование), объектив 2.8-12 мм, механический ИК фильтр, DC 12V, PoE, ИК подсветка 30 м, -40...+50˚C | шт | 11308.8
iTech
04624 | IP-OP | Уличная, антивандальная; 1/3“ Progressive Scan Micron CMOS 2 Mpixel; H.264/MJPEG/MPEG-4; 15 к/с - 1600х1200; 30 к/с - 1280x720; f = 3,6-16 мм вариофокальный; цвет. 0,1 лк, ч/б-0,0001 лк; встроенный WEB-сервер; сетевые протоколы: TCP/IP, UDP, HTTP, FTP, SMTP, DDNS, DNS, PPPoE, DHCP, UPnP, RSTP, NTP. Разъемы: RJ-45 10BASE-T/100BASE-TX PoE, кабель Default; RCA разъемы для линейного аудиовхода/выхода, BNC разъем для аналогового видеовыхода, разъем питания, 1 вход и 1 выход сигнала тревоги; поддержка стандарта ONVIF. Рабочая температура от -40°С до +40°С. ПО на 36 каналов записи. Питание: DC 12 В / PoE. Интегрирована в ПО: Domination, Trassir, Линия, Macroscop, VideoNet, Axxon smart, GOAL, CVS ; | шт | 10700
06243 | IPe-O 3.6 | Уличная влагозащищенная цветная видеокамера с ИК-подсветкой; 1/2.8""SONY IMX222 CMOS Sensor, H.264;25 к/с: 1920x1080, f=3,6 mm, дальность ИК-подсветки до 20 метров,Механический ИК-фильтр; Разъемы RJ-45, DC 12B, от -45°С до +50°С; вес 0,52 Кг; CMS, ONVIF; Интегрирована в ПО: Domination, Trassir, Линия, Macroscop. Полная интеграция с HVR и NVR H серии. Облачный сервис xmeye.net | шт | 7840
06250 | IPe-OP | Антивандальная камера с ИК-подсветкой и Poe; 1/2.8" SONY IMX222 CMOS Sensor H.264;25 к/с: 1920x1080, f=2,8-12 mm, механический ИК-фильтр, дальность ИК-подсветки до 40 метров, минимальная освещенность: 0,01 (цветной режим) / 0,005 (ч/б режим) лк; разъемыRJ-45, DC 12В/PoE, от -45°С до +50°С; вес 1,12 Кг; CMS, ONVIF; интегрирована в ПО: Domination, Trassir, Линия, Macroscop. Полная интеграция с HVR и NVR H серии. Облачный сервис xmeye.net ; | шт | 10350
06304 | IPe-OP 3.6 | Уличная влагозащищенная цветная видеокамера с ИК-подсветкой и Poe; 1/2.8" SONY IMX222 CMOS Sensor, H.264;25 к/с: 1920x1080, f=3,6 mm, минимальная освещенность:0,01 (цветной режим) / 0,005 (ч/б режим) лк; механический ИК-фильтр, дальность ИК-подсветки до 20 метров; Разъемы RJ-45,DC 12В/PoE, рабочая температура: от -45°С до +50°С; вес 0,52 кг; CMS, ONVIF. Интегрирована в ПО: Domination, Trassir, Линия, Macroscop. Полная интеграция с HVR и NVR H серии. Облачный сервис xmeye.net ; | шт | 8490
06306 | IPe-Dvp PoE | Антивандальная камера с ИК-подсветкой и Poe; 1/2.8" SONY IMX222 CMOS Sensor H.264;25 к/с: 1920x1080, f=2,8-12 mm, дальность ИК-подсветки до 20 метров, 0,01 (цветной режим) / 0,005 (ч/б режим); РазъемыRJ-45, DC 12В/PoE, от -45°С до +50°С Корпус 3 плоскости позиционирования (3-Axis); вес 0,94 Кг; CMS, ONVIF. Интегрирована в ПО: Domination, Trassir, Линия, Macroscop. Полная интеграция с HVR и NVR H серии. Облачный сервис xmeye.net ; | шт | 8990
06307 | IPe-O | "Антивандальная камера с ИК-подсветкой ; 1/2.8""SONY IMX222 CMOS Sensor H.264;25 к/с: 1920x1080, f=2,8-12 mm, Механический ИК-фильтр,дальность ИК-подсветки до 40 метров, 0,01 (цветной режим) / 0,005 (ч/б режим); Разъемы RJ45, DC 12В, от -45°С до +50°С; вес 1,12 Кг Габариты 285х90х90; CMS, ONVIF. Интегрирована в ПО: Domination, Trassir, Линия, Macroscop. Полная интеграция с HVR и NVR H серии. Облачный сервис xmeye.net" ; | шт | 9650
06748 | IPe-Dvp 1.3 Aptina 3.6 | Разрешение 1280х960, Матрица 1/3"AR0130 ultra-low illumination CMOS 1,3 Mpx Формат сжатия видео H.264 HighP, Минимальная освещенность 0,01 лк ,HD профессиональный объектив 3,6 мм, механический (IR-cut) фильтр, BLC/HLC, Supress Rolling, D-WDR. Дальность ИК-подсветки до 20 м, Протоколы TCP/IP,HTTP,DHCP,DNS,DDNS, PPPoE, SMTP,NTP, bite rate 100Kbps -4 Mbps Интеллектуальное видео Детектор движения, активное оповещение при несанкционированных действиях, Ограничение доступа по WEB Защита паролем , Рабочая температура -45°C +50°С, Питание DC 12В, Потребление тока Макс. 0,33 A, Габариты 93х85, Вес 0,4 кг.Интегрирована в ПО: Линия, Трассир, Macroscop, Domination,Полная интеграция с HVR и NVR H серии. Облачный сервис xmeye.net поддержка стандарта ONVIF 2.0 мобильные приложения. | шт | 4500
06752 | IPe-O 1.3 Aptina | Уличная IP-камера видеокамера Разрешение 1280х960,Матрица 1/3"AR0130 ultra-low illumination CMOS 1,3 Mpx, H.264 HighP, Минимальная освещенность 0,01 лк, HD профессиональный объектив 2,8-12 мм , механический (IR-cut) фильтр, BLC/HLC, Supress Rolling, D-WDR, Дальность ИК-подсветки до 40 м, Рабочая температура -45°C +50°С, Питание DC 12В, Потребление тока Макс. 0,44 A, Габариты 207х84 мм, Вес 0,76 кг. Интегрирована в ПО: Линия, Трассир, Macroscop, Domination, Полная интеграция с HVR и NVR H серии. Облачный сервис xmeye.net. поддержка стандарта ONVIF 2.0 мобильные приложения ; | шт | 6990
06753 | IPe-O 1.3 Aptina 3.6 | Уличная IP-камера видеокамера Разрешение 1280х960,Матрица 1/3""AR0130 ultra-low illumination CMOS 1,3 Mpx; H.264 HighP, Минимальная освещенность 0,01 лк, HD профессиональный объектив 3,6 мм механический (IR-cut) фильтр, BLC/HLC, Supress Rolling, D-WDR Дальность ИК-подсветки до 40 м, bite rate 100Kbps -6 Mbps Интеллектуальное видео Детектор движения, Рабочая температура -45°C +50°С, Питание DC 12В, Потребление тока Макс. 0,37 A, Габариты 202,7х78,3 мм, Вес 0,4 кг, Интегрирована в ПО: Линия, Трассир, Macroscop, Domination, Полная интеграция с HVR и NVR H серии. Облачный сервис xmeye.net поддержка стандарта ONVIF 2.0 мобильные приложения | шт | 4570
06754 | IPe-O 1 OV | Разрешение 1280х720, Матрица 1/4" OV 9712 CMOS; 1Mpx, Формат сжатия видео H.264 HighP, Минимальная освещенность 0,1 лк (цвет)/0,01 лк (ч/б), HD профессиональный объектив 2,8-12 мм BLC/HLC, Supress Rolling, D-WDR, механический (IR-cut) фильтр, Дальность ИК-подсветки до 40 м, Протоколы TCP/IP,HTTP,DHCP,DNS,DDNS, PPPoE, SMTP,NTP, bite rate 32Kbps -4 MbpsИнтеллектуальное видео Детектор движения, Ограничение доступа по WEB Защита паролем, Рабочая температура -45°C +50°С, Питание DC 12В, Потребление тока Макс. 0,43 A, Габариты 207х84 мм, Вес 0,7 кг. Интегрирована в ПО: Линия, Трассир, Macroscop, Domination, Полная интеграция с HVR и NVR H серии. Облачный сервис xmeye.net поддержка стандарта ONVIF 2.0 мобильные приложения. | шт | 4500
06755 | IPe-O 1 OV 2.8 | Уличная IP-камера видеокамера Разрешение 1280х720, Матрица 1/4"" OV 9712 CMOS; 1 Mpx,Формат сжатия видеоH.264 HighP Минимальная освещенность 0,1 лк (цвет)/0,01 лк (ч/б), HD профессиональный объектив 2,8 мм, механический (IR-cut) фильтр BLC/HLC, Supress Rolling, D-WDR, Дальность ИК-подсветки до 30 м. Протоколы TCP/IP,HTTP,DHCP,DNS,DDNS, PPPoE, SMTP,NTP, bite rate 32Kbps -4 Mbps Интеллектуальное видео Детектор движения, Ограничение доступа по WEB Защита паролем , Рабочая температура -45°C +50°С, Питание DC 12В Потребление тока Макс. 0,36 A, Габариты 202,7х78,3 мм, Вес 0,45 кг интегрирована в ПО: Линия, Трассир, Macroscop, Domination, Полная интеграция с HVR и NVR H серии. Облачный сервис xmeye.net поддержка стандарта ONVIF 2.0 мобильные приложения | шт | 3530
07278 | IPe-O 1.3 Aptina 5-50 | Уличная IP-камера с планарными ИК-диодами с дальнозорким объективом для контроля автомобильных номерных знаков, Матрица 1/3"AR0130 ultra-low illumination CMOS 1,3 Mpx, 25 к/с - 1280х960, H.264, HD- профессиональный объектив 5-50 мм, ИК до 80 м, 0,01 лк, температура: -45°C +50°С, интегрирована в ПО: Линия, Трассир, Macroscop, Domination, Поддержка стандарта ONVIF; Энергопотребление DC 12В./1,1 A; габариты корпуса 325х106 мм; Вес 2 кг.; | шт | 8990
08718 | IPe-Dvp 1 OV 2.8 | Купольная антивандальная IP-камера Разрешение 1280х720, Матрица 1/4 OV 9712 CMOS; 720p (1 Mpx); Формат сжатия видео H.264 HighP, Минимальная освещенность 0,01 лк ,HD профессиональный объектив 2,8 мм, механический (IR-cut) фильтр, BLC/HLC, Supress Rolling, D-WDR. Дальность ИК-подсветки до 20 м, Протоколы TCP/IP,HTTP,DHCP,DNS,DDNS, PPPoE, SMTP,NTP, bite rate 100Kbps - 4 Mbps, Рабочая температура -45°C +50°С, Питание DC 12В, Потребление тока Макс. 0,33 A, Габариты 93х85, Вес 0,4 кг.Интегрирована в ПО: Линия, Трассир, Macroscop, Domination,Полная интеграция с HVR и NVR H серии. Облачный сервис xmeye.net поддержка стандарта ONVIF 2.0 мобильные приложения | шт | 3720
08720 | IPe-OPZ | Уличная IP-видеокамера с моторизированным объективом, ИК-подсветкой и Poe; матрица 1/2.8" SONY IMX222 ultra low illumination CMOS sensor; кодировка H.264 High Profile; 25 к/с: 1920x1080, управляемый объектив f=2,8-12 mm автофокус, механический ИК-фильтр; дальность ИК-подсветки до 40 метров, минимальная освещенность 0,01 (цветной режим) / 0,001 (ч/б режим) лк; разъемы RJ-45, питание DC 12В/PoE, рабочая температура от -45°С до +50°С; Габариты 88х280 мм вес 0,92 кг; CMS, NETIP, ONVIF; Интегрирована в ПО: Domination, Trassir, Линия, Macroscop. Полная интеграция с HVR и NVR H серии. Облачный сервис xmeye.net ; | шт | 12490
11996 | IPe-OPF 4Mp | Уличная IP- видеокамера с ИК-подсветкой и PoE, 1/3" OV4689 ultra-lou illumination CMOS, 4Mp + DSP 3516D, H.264/H.265, 15 к/с *2592*1520/ 25 к/с *2048*1536, Professional HD 5mp lens f= 3.6mm, механический ИК-фильтр, дальность ИК-подсветки до 40 метров, минимальная освещенность: 0,01 (цветной режим) / 0,0001 (ч/б режим) лк, разъемы RJ-45, DC 12В/PoE, USB, Корпус IP66 от -45°С до +50°С, вес 0,6 Кг, CMS, ONVIF+ GB/T28181, интегрирована в ПО: Domination, совместим с HVR и NVR H серии. Облачный сервис xmeye.net | шт | 10940
11998 | IPe-OPV 4Mp | Уличная IP- видеокамера с ИК-подсветкой и PoE, 1/3" OV4689 ultra-lou illumination CMOS, 4Mp + DSP 3516D, H.264/H.265, 15 к/с *2592*1520/ 25 к/с *2048*1536, Professional HD 5mp lens f= 3.6-10mm, механический ИК-фильтр, дальность ИК-подсветки до 45 метров, минимальная освещенность: 0,01 (цветной режим) / 0,0001 (ч/б режим) лк, разъемы RJ-45, DC 12В/PoE, USB, Корпус IP66 от -45°С до +50°С, вес 1,12 Кг, CMS, ONVIF+ GB/T28181, интегрирована в ПО: Domination, совместим с HVR и NVR H серии. Облачный сервис xmeye.net | шт | 13590
13612 | IPe-DFA 3.6 | Программное обеспечение - Бесплатное русифицированное ПО на 144 канала записи; поддержка стандарта ONVIF, NETIP; Матрица SONY IMX322 Ultra-low illumination CMOS 2 Mpx; Формат сжатия видео H.264; Минимальная освещенность 0,01 лк (цветной режим) / 0,001 лк (ч/б режим); Объектив f=3,6 мм; Механический ИК-фильтр Есть; Дальность ИК-подсветки до 20 м; Доп. функции Интеграция с ПО Линия, Трассир, Macroscop, Domination, полная интеграция с HVR и NVR H серии; Частота кадров 25 к/с Аудио входы/выходы 1 вход/1 выход; Протоколы TCP/IP,HTTP,DHCP,DNS,DDNS, PPPoE, SMTP,NTP; Мощность Макс. 0,325 A; 2 Вт; Разъемы RJ-45 10 BASE-T/100BASE-TX, Разъем питания, mini jack 3,5мм, mini jack 3,5мм Рабочая температура от -10°С до +50°С Формат сжатия аудио G.711 A Питание DC 12В Разрешение 1920x1080 Габариты 73х94 мм Вес 0,3 кг | шт | 7990
AKS
06470 | AKS-1903 V IP POE | 2-мегапиксельную камеру AKS-1903V IP отличает высокое разрешение (1920х1080) и великолепное качество изображения, достигаемые за счет использования матриц нового поколения. Высокая точность и детализация изображения позволяют просматривать мельчайшие детали, скрытые от объектива аналоговых камер. Видеокамера укомплектована вариофокальным объективом 2,8-12 мм и имеет дальность подсветки до 30 метров. | шт | 8999
07236 | AKS-1902 V IP | Програмное обеспечение Встроенный веб-сервер (русифицированный удобный интерфейс); Бесплатное ПО CMS (русифицированный удобный интерфейс); Поддержка стандарта ONVIF Матрица 1/2,8" Sony Exmor CMOS Мин. освещенность 0,01 лкс (ИК выкл); 0,001 (ИК вкл.) Фокусное расстояние 2,8-12 мм Механический ИК-фильтр Есть Дальность ИК-подсветки 30 м Сжатие видео: Н.264 (скриншоты JPEG) Максимальное разрешение и скорость записи: 1920х1080 (2 Мп, 1080P), 30 к/с Настройки изображения Регулировка сжатия, цвета, яркости, резкости, контрасности, баланса белого, экспозиции, компенсация засветки, настройка в условиях слабой освещенности, поворот по горизонтали, зеркальное изображение Аудиовход - Ethernet Ethernet(10/100 Base-T), RJ-45 Сетевые протоколы: RTSP, TCP/IP, HTTP, DHCP, DNS, DDNS, PPPoE, SMTP, NTP, Cloud Безопасность: 3 уровня учетных записей (администратор, пользователь, гость), фильтрация IP-адресов Web Browser Microsoft Internet Explorer 6.0 и более поздние версии Интелектуальное видео Детектор движения, активное оповещение при несанкционированных действиях (закрытие камеры, потеря сигнала), двойной видеопоток События при тревожном событии Запись, сохранение скриншота, файл, загруженный через FTP, оповещение по эл. почте Питание DC 12В / РоЕ (опционально) Потребляемая мощность 390 мА (ИК вкл.) Разъемы RJ-45, DC 12 B Рабочая температура -45°C +50°C | шт | 8999
07242 | AKS-1903 IP PoE | 2-мегапиксельную камеру AKS-1903 IP отличает высокое разрешение (1920х1080) и великолепное качество изображения, достигаемые за счет использования матриц нового поколения. Высокая точность и детализация изображения позволяют просматривать мельчайшие детали, скрытые от объектива аналоговых камер. Видеокамера укомплектована фиксированным объективом 3,6 мм и имеет дальность подсветки до 30 метров. | шт | 6799
07243 | AKS-1906 V IP | 2-мегапиксельную камеру AKS-1906V IP отличает высокое разрешение (1920х1080) и великолепное качество изображения, достигаемые за счет использования матриц нового поколения. Высокая точность и детализация изображения позволяют просматривать мельчайшие детали, скрытые от объектива аналоговых камер. Видеокамера укомплектована вариофокальным объективом 6-22 мм и имеет дальность подсветки до 50 метров. | шт | 10199
07244 | AKS-7203V IP | 720р, 1Мп, 1280x720 при 30 к/с, при 30 к/с, F=2,8-12 Дальность ИК-подсветки: 30 м; День/ночь, Механический ИК-фильтр. Рабочая температура: -45°C +50°С; Питание: DC 12В, PoE (с помощью Poe сплиттера). | шт | 5999
07584 | AKS-1503 V IP PoE | 1536р, 3Мп, 2048х1536 при 20 к/с, 1920х1080 при 30 к/с, F=2,8-12 Дальность ИК-подсветки: 30 м; День/ночь, Механический ИК-фильтр. Рабочая температура: -45°C +50°С; Питание: DC 12В, PoE (опционально). | шт | 11999
11676 | AKS-1902 IP PoE | IIP 2MP (3516C+IMX222) 1/2,8'' Sony Exmor CMOS Максимальное разрешение: 1980х1080(2 Мп, 1080P) при 25 к/с Фиксированный объектив¦ f =3,6 мм Чувствительность: 0,001 Люкс Дальность ИК-подсветки: до 30 м. Дополнительные функции: 3D-DNR, BLC, AWB, Sens-up, D-WDR Ethernet: Ethernet(10/100 Base-T-), RG-45 Сетевые протоколы: RTSP, FTP, TCP/IP, HTTP, DHCP, DNS, DDNS, PPPoE, SMTP, NTP, Cloud Безопасность: 3 уровня учетных записей(администратор, пользователь, гость). Фильтрация IP адресов Web Browser: Microsoft Internet explorer 6.0 и более поздние версии Диапазон рабочих температур: -45°C +50°C Интеллектуальное видео: детектор движения. активное оповещение при несанкционированных действиях(закрытие камеры, потеря сигнала) События при тревожном событии: запись, сохранение скриншота, файл загруженный через FTP, оповещениепо эл. почте. Питание: 12 В/390 мА (ИК вкл.) Вес: 0,350 кг Класс защиты IP 66 Комплектация: Камера видеонаблюдения – 1 шт., руководство по эксплуатации – 1 шт. | шт | 6599
11677 | AKS-1905 V IP POE | 1/2,8'' Sony Exmor CMOS (3516C+IMX222) Максимальное разрешение: 1980х1080(2 Мп, 1080P) при 25 к/с Вариофокальный объектив: f =5-50 мм Чувствительность: 0,001 Люкс Дальность ИК-подсветки: до 50 м. Дополнительные функции: 3D-DNR, BLC, AWB, Sens-up, D-WDR Ethernet: Ethernet(10/100 Base-T-), RG-45 Сетевые протоколы: RTSP, FTP, TCP/IP, HTTP, DHCP, DNS, DDNS, PPPoE, SMTP, NTP, Cloud Безопасность: 3 уровня учетных записей (администратор, пользователь, гость). Фильтрация IP адресов Web Browser: Microsoft Internet explorer 6.0 и более поздние версии. Диапазон рабочих температур: -45°C +50°C. Интеллектуальное видео: детектор движения. активное оповещение при несанкционированных действиях (закрытие камеры, потеря сигнала). События при тревожном событии: запись, сохранение скриншота, файл загруженный через FTP, оповещениепо эл. почте. Питание: 12 В/620 мА (ИК вкл.) Poe. Вес: 1,2 кг Класс защиты IP 66. Комплектация: Камера видеонаблюдения – 1 шт., руководство по эксплуатации – 1 шт. | шт | 11999
12351 | AKS-7202 IP POE | 1/4'' CMOS 1 Mpx (1280*720), чип HI3518E+OV9712 Максимальное разрешение: 1280х720 P (1 Мп) при 25 к/с Фиксированный объектив: f =3,6 мм Чувствительность: 0,01 Люкс Дальность ИК-подсветки: до 30 м. Дополнительные функции: 3D-DNR, BLC, AWB, Sens-up, D-WDR Ethernet: Ethernet(10/100 Base-T-), RG-45 Сетевые протоколы: RTSP, FTP, TCP/IP, HTTP, DHCP, DNS, DDNS, PPPoE, SMTP, NTP, Cloud Безопасность: 3 уровня учетных записей(администратор, пользователь, гость). Фильтрация IP адресов Web Browser: Microsoft Internet explorer 6.0 и более поздние версии Диапазон рабочих температур: -45°C +60°C Интеллектуальное видео: детектор движения. активное оповещение при несанкционированных действиях(закрытие камеры, потеря сигнала) События при тревожном событии: запись, сохранение скриншота, файл загруженный через FTP, оповещениепо эл. почте. Питание: 12 В/POE ,370 мА (ИК вкл.) Класс защиты: IP 66 Комплектация: Камера видеонаблюдения – 1 шт., руководство по эксплуатации – 1 шт. | шт | 5299
12352 | AKS-7203 IP POE | 1/4'' CMOS 1 Mpx (1280*720), чип HI3518E+OV9712 Максимальное разрешение: 1280х720 P (1 Мп) при 25 к/с Фиксированный объектив: f =3,6 мм Чувствительность: 0,01 Люкс Дальность ИК-подсветки: до 30 м. Дополнительные функции: 3D-DNR, BLC, AWB, Sens-up, D-WDR Ethernet: Ethernet(10/100 Base-T-), RG-45 Сетевые протоколы: RTSP, FTP, TCP/IP, HTTP, DHCP, DNS, DDNS, PPPoE, SMTP, NTP, Cloud Безопасность: 3 уровня учетных записей(администратор, пользователь, гость). Фильтрация IP адресов Web Browser: Microsoft Internet explorer 6.0 и более поздние версии Диапазон рабочих температур: -45°C +60°C Интеллектуальное видео: детектор движения. активное оповещение при несанкционированных действиях(закрытие камеры, потеря сигнала) События при тревожном событии: запись, сохранение скриншота, файл загруженный через FTP, оповещениепо эл. почте. Питание: 12 В/370 мА (ИК вкл.) POE Вес: 0,7 кг Класс защиты IP 66 Комплектация: Камера видеонаблюдения – 1 шт., руководство по эксплуатации – 1 шт. | шт | 5499
12353 | AKS-7203 V IP PoE | 1/4'' CMOS 1 Mpx (1280*720), чип HI3518E+OV9712 Максимальное разрешение: 1280х720 P (1 Мп) при 25 к/с Вариофокальный объектив: f =2,8-12 мм Углы обзора¦ по горизонтали 59°-15°, по вертикали 46°-11° Чувствительность: 0,01 Люкс Дальность ИК-подсветки: до 40 м. Дополнительные функции: 3D-DNR, BLC, AWB, Sens-up, D-WDR Ethernet: Ethernet(10/100 Base-T-), RG-45 Сетевые протоколы: RTSP, FTP, TCP/IP, HTTP, DHCP, DNS, DDNS, PPPoE, SMTP, NTP, Cloud Безопасность: 3 уровня учетных записей(администратор, пользователь, гость). Фильтрация IP адресов Web Browser: Microsoft Internet explorer 6.0 и более поздние версии Диапазон рабочих температур: -45°C +60°C Интеллектуальное видео: детектор движения. активное оповещение при несанкционированных действиях(закрытие камеры, потеря сигнала) События при тревожном событии: запись, сохранение скриншота, файл загруженный через FTP, оповещениепо эл. почте. Питание: 12 В/360 мА (ИК вкл.) Вес: 0,9 кг Класс защиты IP 66 Комплектация: Камера видеонаблюдения – 1 шт., руководство по эксплуатации – 1 шт. | шт | 6999
12355 | AKS-1902 V IP PoE | IP 2MP (3516C+IMX222) 1/2,8'' Sony Exmor CMOS Максимальное разрешение: 1980х1080(2 Мп, 1080P) при 25 к/с Вариофокальный объектив: f =2,8-12 мм Углы обзора¦ по горизонтали 59°-15°, по вертикали 46°-11 Чувствительность: 0,001 Люкс Дальность ИК-подсветки: до 30 м. Дополнительные функции: 3D-DNR, BLC, AWB, Sens-up, D-WDR Ethernet: Ethernet(10/100 Base-T-), RG-45 Сетевые протоколы: RTSP, FTP, TCP/IP, HTTP, DHCP, DNS, DDNS, PPPoE, SMTP, NTP, Cloud Безопасность: 3 уровня учетных записей(администратор, пользователь, гость). Фильтрация IP адресов Web Browser: Microsoft Internet explorer 6.0 и более поздние версии Диапазон рабочих температур: -45°C +50°C Интеллектуальное видео: детектор движения. активное оповещение при несанкционированных действиях(закрытие камеры, потеря сигнала) События при тревожном событии: запись, сохранение скриншота, файл загруженный через FTP, оповещениепо эл. почте. Питание: 12 В/390 мА (ИК вкл.) Вес: 1,2 кг Класс защиты IP 66 Комплектация: Камера видеонаблюдения – 1 шт., руководство по эксплуатации – 1 шт. | шт | 8399
Optimus
07548 | IP-P012.1(2.8-12) | 1/2.8” 2,1 Мп(Full HD) CMOS SONY IMX222, варифокальный объектив 2,8-12мм, 0.01Лк @ F1.2 (0 Лк при включенной ИК подсветке), режим День/Ночь, встроенный ИК-фильтр, 2 мощных ИК диода с линзами и 7 диодов типа Piranha (до 50 м), D-WDR, 3D-DNR, аудио вход, видео выход, кнопка перезагрузки, DC12V(600мА), PoE, Мах 9Вт, -45°С...+50°С, 227х80мм, 850 гр.,алюминиевый антивандальный корпус, IР66, кронштейн со скрытой проводкой. | шт | 13769
07549 | IP-E012.1(3.6)P | 1/2.8” 2,1 Мп (Full HD) Progressive Scan CMOS SONY IMX222, фиксированный объектив 3,6мм, 0.01Лк @ F1.2 (0 Лк при включенной ИК подсветке), скорость отображения до 30к/с@1920х1080/1280х960/1280х720, режим День/Ночь, встроенный ИК-фильтр, ИК-подсветка 36 Ик-диодов (до 25м), DC12V (1А), PoE, Мах 12Вт, -45°С...+50°С, 182х65 мм, 360 гр., алюминиевый корпус, IР66. | шт | 8444
07703 | IP-E011.3(3.6) | 1/3” 1,3 Мп Progressive Scan CMOS APTINA AR0130, фиксированный объектив 3,6мм,0.3 Лк @ F1.2 (0 Лк при включенной ИК подсветке), режим День/Ночь, встроенный ИК-фильтр, ИК-подсветка 36 Ик диодов (до 25м), D-WDR, DC12V (500мА), -45°С...+50°С, 182х65 мм, 335 гр., алюминиевый корпус, IР66. | шт | 4375
07704 | IP-E011.3(3.6)P | 1/3” 1,3 Мп Progressive Scan CMOS APTINA AR0130, фиксированный объектив 3,6мм,0.3 Лк @ F1.2 (0 Лк при включенной ИК подсветке), режим День/Ночь, встроенный ИК-фильтр, ИК-подсветка 36 Ик диодов (до 25м), D-WDR, DC12V (500мА), PoE, Мах 4Вт, -45°С...+50°С, 182х65 мм, 360 гр., алюминиевый корпус, IР66. | шт | 5799
07711 | IP-E012.1(2.8-12)P | 1/2.8” 2,1 Мп (Full HD) Progressive Scan CMOS SONY IMX222, варифокальный объектив 2,8-12 мм, 0.01 Лк @ F1.2 (0 Лк при включенной ИК подсветке), режим День/Ночь, встроенный ИК-фильтр, ИК-подсветка 42 Ик -диода (до 30м), DC12V (1А), PoE, Мах 12Вт, -40°С...+50°С, 273х90 мм, 850 гр., алюминиевый, антивандальный корпус, IР66, кронштейн со скрытой проводкой. | шт | 10301
08616 | IP-E011.0(2.8) | 1/4” 1 Мп Progressive Scan CMOS OV9712, фиксированный объектив 2.8мм, 0.6 Лк @ F1.2 (0 Лк при включенной ИК подсветке), режим День/Ночь, встроенный ИК-фильтр, ИК-подсветка 36 Ик-диодов (до 25м), D-WDR, DC12V (500мА), -45°С...+50°С, 182х65 мм, 450 гр., алюминиевый корпус, IР66. | шт | 3968
08626 | IP-E011.3(2.8-12)P | 1/3” 1,3 Мп Progressive Scan CMOS APTINA AR0130, варифокальный объектив 2,8-12 мм, 0.3 Лк @ F1.2 (0 Лк при включенной ИК подсветке), режим День/Ночь, встроенный ИК-фильтр, ИК-подсветка 42 Ик -диода (до 30м), DC12V (1А), PoE, Мах 10Вт, -40°С...+50°С, 273х90 мм, 850 гр., алюминиевый, антивандальный корпус, IР66, кронштейн со скрытой проводкой. | шт | 8472
08627 | IP-E014.0(2.8-12)P | 1/3” 4 Мп Progressive Scan CMOS Omni Vision 4689, варифокальный объектив 2,8-12 мм, 0.01 Лк @ F1.2 (0 Лк при включенной ИК подсветке), режим День/Ночь, встроенный ИК-фильтр, формат сжатия H.265/H.264, ИК-подсветка 42 Ик -диода (до 30м), DC12V (750мА), PoE, Мах 9,8Вт, -40°С...+50°С, 273х90 мм, 850 гр., алюминиевый, антивандальный корпус, IР66, кронштейн со скрытой проводкой. | шт | 11786
12328 | IP-E042.1(2.8-12)P | Уличная IP-видеокамера IP-E042.1(2.8-12)P создана на основе 1/2.8" матрицы SONY IMX322, разрешением 2.1 Мп (1920х1080). Оборудована вариофокальный 2,8-12 мм объективом, встроенным ИК-фильтром. Работу в ночное время обеспечивают 30 ИК-диодов с максимальной дальностью 22 м. Позволяет передавать 2 видеопотока с управляемой частотой кадров и пропускной способностью, формат сжатия видео H.264, скорость записи составляет 30 к/с. Поддерживает интерфейс Onvif 2.2. с | шт | 9961
Beward
08186 | BD3570RCV2 | Компактный размер; Герметичный, морозоустойчивый разъем для подключения IP67; Варифокальный объектив; Уличное исполнение, IP66, от -40 до +50°C; Высокочувствительный 3 Мп сенсор SONY Exmor нового поколения; До 15 к/с при максимальном разрешении 2048x1536 (QXGA); ИК-светодиоды 3-го поколения, дальность подсветки до 15 м; Режим день/ночь и механический ИК-фильтр; Цифровое расширение динамического диапазона (DWDR); Цифровая система шумоподавления (3DNR/SPQ); Одновременное кодирование до 4 потоков в форматах Н.264 High Profile и MJPEG; 4 детектора движения с независимой настройкой параметров срабатывания; Питание по кабелю Ethernet, технология PoE; Поддержка записи на NAS и карту памяти microSDHC. | шт | 17900
09370 | B1210R | Мегапиксельный КМОП-сенсор с прогрессивным сканированием; До 25 к/с при любом разрешении; Уличное исполнение, от -45 до +50°C, IP66; Два варианта организации питания, в том числе по технологии PoE; ИК-светодиоды 3 поколения и дальность подсветки до 25 м; Сменный объектив и адаптивная ИК-подсветка; Режим день/ночь и электромеханический ИК-фильтр; Расширенный динамический диапазон с цифровой обработкой сигнала (DWDR); Цифровая система шумоподавления (2D/3DNR); Двойное кодирование видеопотока в форматах Н.264 и MJPEG; Запись изображений на карту памяти microSDHC (опционально); Наблюдение и настройка при помощи стандартного веб-браузера | шт | 6900
09372 | B1710RV | 1.3 Мп КМОП-сенсор Exmor с прогрессивным сканированием; Лучшая цветопередача, высокая чувствительность и отличная детализация; Варифокальный объектив с авторегулировкой диафрагмы; Уличное исполнение, от -45 до +50°C, IP66; 2 варианта организации питания, в том числе по технологии PoE; ИК-подсветка с дальностью работы до 20 м; Режим день/ночь и электромеханический ИК-фильтр; Функция «антитуман» для съемки в условиях тумана, осадков, задымленности; Расширенный динамический диапазон с цифровой обработкой сигнала (DWDR); Цифровая система шумоподавления (2D/3DNR); До 25 к/с при любом разрешении; Двойное кодирование видеопотока в форматах Н.264 и MJPEG; Запись изображений на карту памяти microSDHC; Наблюдение и настройка при помощи стандартного веб-браузера. | шт | 13900
09373 | B2710R | 2 Мп высокочувствительный сенсор SONY Exmor нового поколения; Отличная цветопередача и высокая чувствительность; Сменный объектив и адаптивная ИК-подсветка; ИК-светодиоды 3 поколения и дальность подсветки до 25 м; Режим день/ночь и электромеханический ИК-фильтр; Уличное исполнение, IP66, от -45 до+50°C; 2 варианта питания: 12 В (DC) или по технологии PoE; Расширенный динамический диапазон с цифровой обработкой сигнала (DWDR); Цифровая система шумоподавления (2D/3DNR); До 25 к/с при максимальном разрешении 1920х1080 (Full HD); Двойное кодирование видеопотока в форматах Н.264 и MJPEG; Запись изображений на карту памяти microSDHC (опционально); Наблюдение и настройка при помощи стандартного веб-браузера; Компактность и современный дизайн. | шт | 11500
09374 | B2710RV | Уличное исполнение, от -45 до +50°C, IP66; 2 Мп КМОП-сенсор Exmor с прогрессивным сканированием; До 25 к/с при любом разрешении; Лучшая цветопередача, высокая чувствительность и отличная детализация; Варифокальный объектив с АРД; ИК-светодиоды 3-го поколения, дальность подсветки до 20 м; Режим день/ночь и электромеханический ИК-фильтр; Двойное кодирование видеопотока в форматах Н.264 и MJPEG; Расширенный динамический диапазон с цифровой обработкой сигнала (DWDR); Цифровая система шумоподавления (2D/3DNR); Два варианта организации питания, в том числе по технологии PoE; Запись изображений на карту памяти microSDHC; Наблюдение и настройка при помощи стандартного веб-браузера | шт | 15300
09375 | B2720RVZ | Уличное исполнение, от -45 до +50°C, IP66; 2 Мп КМОП-сенсор Exmor с прогрессивным сканированием; До 25 к/с при любом разрешении; Превосходная цветопередача, высокая чувствительность и отличная детализация; Моторизованный объектив с АРД; ИК-светодиоды 3-го поколения, дальность подсветки до 20 м; Режим день/ночь и электромеханический ИК-фильтр; Двойное кодирование видеопотока в форматах Н.264 High Profile и MJPEG; Расширенный динамический диапазон с цифровой обработкой сигнала (DWDR); Цифровая система шумоподавления (2D/3DNR); Два варианта организации питания, в том числе по технологии PoE; Запись изображений на карту памяти microSDHC; Наблюдение и настройка при помощи стандартного веб-браузера | шт | 19900
09376 | B2720RVQ | 2 Мп КМОП-сенсор Exmor с прогрессивным сканированием; Фиксированная или варифокальная подсветка дальностью до 90 м (на выбор при покупке); ИК-светодиоды 3-го поколения, угол подсветки до 90°; Варифокальный объектив с АРД; Уличное исполнение, от -45 до +50°C, IP66; Холодный старт от — 45°C без предпускового прогрева; Электроизоляция IP-камеры от кронштейна; До 25 к/с при любом разрешении; Лучшая цветопередача, высокая чувствительность и отличная детализация; Двойное кодирование видеопотока в форматах Н.264 High Profile и MJPEG; Расширенный динамический диапазон с цифровой обработкой сигнала (DWDR); Цифровая система шумоподавления (2D/3DNR); Запись изображений на карту памяти microSDHC. | шт | 23200
09377 | B2720RZQ | 2 Мп КМОП-сенсор SONY Exmor с прогрессивным сканированием; Фиксированная или варифокальная подсветка дальностью до 90 м (на выбор при покупке); ИК-светодиоды 3-го поколения, угол подсветки до 90°; Моторизованный варифокальный объектив с АРД; Уличное исполнение, от -45 до +50°C, IP66; Холодный старт от -45°C без предпускового прогрева; Электроизоляция IP-камеры от кронштейна; До 25 к/с при любом разрешении; Лучшая цветопередача, высокая чувствительность и отличная детализация; Двойное кодирование видеопотока в форматах Н.264 High Profile и MJPEG; Расширенный динамический диапазон с цифровой обработкой сигнала (DWDR); Цифровая система шумоподавления (2D/3DNR); Запись изображений на карту памяти microSDHC. | шт | 25200
09378 | B2720RZK | 2 Мп КМОП-сенсор SONY Exmor с прогрессивным сканированием; Уличное исполнение, от -60 до +50°C, IP66; Двухкаскадная система обогрева стекла и объектива; Холодный старт от -60°C без предпускового прогрева; Фиксированная или варифокальная подсветка дальностью до 120 м (на выбор при покупке); ИК-светодиоды 3-го поколения, угол подсветки до 90°; Моторизованный варифокальный объектив с АРД; До 25 к/с при любом разрешении; Лучшая цветопередача, высокая чувствительность и отличная детализация; Двойное кодирование видеопотока в форматах Н.264 High Profile и MJPEG; Расширенный динамический диапазон с цифровой обработкой сигнала (DWDR); Цифровая система шумоподавления (2D/3DNR); Запись изображений на карту памяти microSDHC. | шт | 29900
09391 | B1710DV | Уникальная антивандальная конструкция «камера в камере»; Герметичное подключение кабеля Ethernet внутри корпуса камеры, защита IP66; 2 варианта организации питания, в том числе по технологии PoE; Уличное исполнение, от -45 до +50°C; 1.3-мегапиксельный сенсор SONY Exmor; Лучшая цветопередача, высокая чувствительность и отличная детализация; ИК-подсветка с дальностью работы до 20 м; Режим день/ночь и электромеханический ИК-фильтр; Функция «антитуман» для съемки в условиях тумана, осадков, задымленности; Варифокальный объектив с АРД; 3D регулировка объектива; Расширенный динамический диапазон с цифровой обработкой сигнала (DWDR); Цифровая система шумоподавления (2D/3DNR); До 25 к/с при максимальном разрешении 1280х1024 (SXGA); Двойное кодирование видеопотока в форматах Н.264 и MJPEG; Запись изображений на карту памяти microSDHC; Наблюдение и настройка при помощи стандартного веб-браузера. | шт | 18500
09392 | B2720DV | Уникальная антивандальная конструкция «камера в камере»; Герметичное подключение кабеля Ethernet внутри корпуса камеры, защита IP66; Уличное исполнение, от -45 до +50°C; 2 Мп сенсор SONY Exmor; Лучшая цветопередача, высокая чувствительность и отличная детализация; До 25 к/с при максимальном разрешении 1920х1080 (Full HD); Варифокальный объектив 2.8-11.0 мм с АРД; 3D регулировка объектива; ИК-подсветка с дальностью работы до 20 м; Режим день/ночь и электромеханический ИК-фильтр; Двойное кодирование видеопотока в форматах Н.264 High Profile и MJPEG; Расширенный динамический диапазон с цифровой обработкой сигнала (DWDR); Цифровая система шумоподавления (2D/3DNR); Запись изображений на карту памяти microSDHC; 2 варианта организации питания, в том числе по технологии PoE. | шт | 21900
09393 | B2720DVZ | Уникальная антивандальная конструкция «камера в камере»; Герметичное подключение кабеля Ethernet внутри корпуса камеры, защита IP66; Моторизованный объектив с АРД; Уличное исполнение, от -45 до +50°C, IP66; 2 Мп КМОП-сенсор Exmor с прогрессивным сканированием; До 25 к/с при любом разрешении; Превосходная цветопередача, высокая чувствительность и отличная детализация; 3D регулировка объектива; ИК-подсветка дальностью до 20 м; Режим день/ночь и электромеханический ИК-фильтр; Двойное кодирование видеопотока в форматах Н.264 High Profile и MJPEG; Расширенный динамический диапазон с цифровой обработкой сигнала (DWDR); Цифровая система шумоподавления (2D/3DNR); 2 варианта организации питания, в том числе по технологии PoE; Запись изображений на карту памяти microSDHC; Наблюдение и настройка при помощи стандартного веб-браузера. | шт | 24500
09424 | BD3570DVZ | Высокочувствительный 3 Мп сенсор SONY Exmor нового поколения; Моторизованный варифокальный объектив с АРД; Эксплуатация в диапазоне температур от -40 до +50°С, холодный старт, класс защиты IP66; Встроенная система микроклимата: вентилятор и обогрев; До 15 к/с при максимальном разрешении 2048x1536 (QXGA); Одновременное кодирование до 4 потоков в форматах Н.264 High Profile и MJPEG; Расширенный динамический диапазон с цифровой обработкой сигнала (DWDR); Цифровая система шумоподавления (3DNR/SPQ); Режим день/ночь и механический ИК-фильтр; ИК-подсветка с дальностью работы до 25 м; 3D-регулировка объектива; 4 детектора движения с независимой настройкой ; параметров срабатывания; Запись на внешнее сетевое хранилище (NAS) и карту памяти microSDHC; Поддержка питания по технологии PoE | шт | 26900
09425 | BD2570DVZ | Высококачественный КМОП-сенсор 1/2.5'' с прогрессивным сканированием; До 12 к/c при максимальном 5 Мп разрешении; Моторизованный варифокальный объектив с АРД; Управление зумом и фокусом объектива через веб-интерфейс; Антивандальный корпус, эксплуатация от -40 до +50°С, холодный старт; Встроенная система микроклимата: вентилятор и обогрев; Одновременное кодирование до 4 потоков в форматах Н.264 High Profile и MJPEG; Расширенный динамический диапазон с цифровой обработкой сигнала (DWDR); Цифровая система шумоподавления (3DNR/SPQ); Режим день/ночь и механический ИК-фильтр; ИК-подсветка с дальностью работы до 25 м; 3D-регулировка объектива; 4 детектора движения с независимой настройкой параметров срабатывания; Запись на внешнее сетевое хранилище (NAS) и карту памяти microSDHC; Поддержка питания по технологии PoE. | шт | 36300
09427 | BD3570RC | Компактный размер; Герметичный, морозоустойчивый разъем для подключения IP67; Питание по кабелю Ethernet, технология PoE; Антивандальное уличное исполнение, IP66, от -40 до +50°C; Высокочувствительный 3 Мп сенсор SONY Exmor нового поколения; До 15 к/с при максимальном разрешении 2048x1536 (QXGA); ИК-подсветка с дальностью работы до 15 м; Режим день/ночь и механический ИК-фильтр; Цифровое расширение динамического диапазона (DWDR); Цифровая система шумоподавления (3DNR/SPQ); Одновременное кодирование до 4 потоков в форматах Н.264 High Profile и MJPEG; 4 детектора движения с независимой настройкой параметров срабатывания; Поддержка записи на NAS и карту памяти microSDHC. | шт | 13500
09428 | BD4630RC | 4 Мп высокочувствительный КМОП-сенсор OmniBSI-2; До 25 к/с при разрешении 2 Мп (Full HD реального времени); Высокая детализация и оптимальный обзор; Антивандальное уличное исполнение, IP66, от -40 до +50°C; Герметичный, морозоустойчивый разъем для подключения IP67; Питание камеры по кабелю Ethernet, технология PoE; ИК-светодиоды 3-го поколения, дальность подсветки до 15 м; Режим день/ночь и механический ИК-фильтр; Цифровая система шумоподавления (2D/3DNR); Одновременное кодирование до 4 потоков в форматах Н.264 High Profile и MJPEG; Запись на сетевое хранилище NAS или карту памяти microSDHC; 4 детектора движения с независимой настройкой параметров срабатывания; Компактность и современный дизайн | шт | 15900
09430 | BD3570RCV | Компактный размер; Герметичный, морозоустойчивый разъем для подключения IP67; Варифокальный объектив; Уличное исполнение, IP66, от -40 до +50°C; Высокочувствительный 3 Мп сенсор SONY Exmor нового поколения; До 15 к/с при максимальном разрешении 2048x1536 (QXGA); ИК-светодиоды 3-го поколения, дальность подсветки до 15 м; Режим день/ночь и механический ИК-фильтр; Цифровое расширение динамического диапазона (DWDR); Цифровая система шумоподавления (3DNR/SPQ); Одновременное кодирование до 4 потоков в форматах Н.264 High Profile и MJPEG; 4 детектора движения с независимой настройкой параметров срабатывания; Питание по кабелю Ethernet, технология PoE; Поддержка записи на NAS и карту памяти microSDHC. | шт | 17500
09431 | BD4630RCV2 | 4 Мп КМОП-сенсор OmniBSI-2, высокая детализация и оптимальный обзор; До 25 к/с при разрешении 2 Мп (Full HD реального времени); Герметичный, морозоустойчивый разъем IP67 (на выбор при покупке); Питание от источника 12 В (DC) и/или по технологии PoE (на выбор при покупке); Антивандальное уличное исполнение, IP66, от -40 до +50°C; Варифокальный объектив 2.8-11.0 мм; Питание камеры по кабелю Ethernet, технология PoE; ИК-светодиоды 3-го поколения, дальность подсветки до 15 м; Режим день/ночь и механический ИК-фильтр; Цифровая система шумоподавления (2D/3DNR); Одновременное кодирование до 4 потоков в форматах Н.264 High Profile и MJPEG; Запись на сетевое хранилище NAS или карту памяти microSDHC; 4 детектора движения с независимой настройкой параметров срабатывания; Компактность и современный дизайн. | шт | 18500
09432 | BD3570RV | Высокочувствительный 3 Мп КМОП-сенсор нового поколения SONY Exmor; До 15 к/с при разрешении 2048х1536 пикселей; Варифокальный объектив с авторегулировкой диафрагмы; Экономичное, простое и быстрое подключение по High PoE (30 Вт) для эксплуатации на улице; 4 варианта подключения питания, в том числе по кабелю Ethernet (на выбор при покупке); Уличное исполнение, IP66, от -40 до +50°C; Штатное включение во всем диапазоне рабочих температур («холодный старт»); Встроенная система обогрева; ИК-подсветка с дальностью работы до 25 м; Режим день/ночь и механический ИК-фильтр; Расширенный динамический диапазон с цифровой обработкой сигнала (DWDR); Цифровая система шумоподавления (3DNR/SPQ); Одновременное кодирование до 4 потоков в форматах Н.264 High Profile и MJPEG; Запись на сетевое хранилище NAS или карту памяти microSDHC; 4 детектора движения с независимой настройкой параметров срабатывания. | шт | 25300
09433 | BD4690RV | Аппаратный 2-кратный расширенный динамический диапазон 2xWDR до 96 дБ; 4 Мп КМОП-сенсор OmniBSI-2, до 25 (30) к/c; Высокая детализация и оптимальный обзор; Режим высокоскоростной съемки 50 (60) к/с; Варифокальный объектив с авторегулировкой диафрагмы; Антивандальное уличное исполнение, IP66, от -40 до +50°C; Штатное включение во всем диапазоне рабочих температур («безопасный холодный старт»); Встроенная система обогрева; 3 варианта подключения питания, в том числе по кабелю Ethernet (PoE); ИК-светодиоды 3-го поколения, дальность подсветки до 50 м; Режим день/ночь и механический ИК-фильтр; Цифровая система шумоподавления (2D/3DNR); Одновременное кодирование до 4 потоков в форматах Н.264 High Profile и MJPEG; Запись на сетевое хранилище NAS или карту памяти microSDXC; 4 детектора движения с независимой настройкой параметров срабатывания. | шт | 29900
09434 | BD4330RVZX | Скоростной управляемый зум-объектив 3.0-9.0 мм; Быстрая автофокусировка объектива и АРД; Высококачественный КМОП-сенсор с прогрессивным сканированием; До 25 к/с при разрешении 1080p Full HD (1920х1080 пикселей); Экономичное, простое и быстрое подключение по High PoE (30 Вт) для эксплуатации на улице; 4 варианта подключения питания, в том числе по кабелю Ethernet (на выбор при покупке) (12 В (DC)/24 В (AC)/PoE IEEE 802.3 af Class 0 или 24 В (AC)/High PoE IEEE 802.3at (на выбор)); Эксплуатация в диапазоне температур от -40 до +50°С, класс защиты IP66; Штатное включение во всем диапазоне рабочих температур (холодный старт); Встроенная система обогрева; ИК-подсветка с дальностью работы до 25 м; Режим день/ночь и механический ИК-фильтр; Расширенный динамический диапазон с цифровой обработкой сигнала (DWDR); Цифровая система шумоподавления (3DNR/SPQ); Одновременное кодирование до 4 потоков в форматах Н.264 и MJPEG; 4 детектора движения с независимой настройкой параметров срабатывания; Запись на внешнее сетевое хранилище (NAS) и карту памяти microSDHC. | шт | 28300
09435 | BD3570RVZ | Высокочувствительный 3 Мп КМОП-сенсор нового поколения SONY Exmor; До 15 к/с при разрешении 2048х1536 пикселей; Моторизованный варифокальный объектив с авторегулировкой диафрагмы; Управление зумом и фокусом объектива через веб-интерфейс; Уличное исполнение, IP66, от -40 до +50°C; Экономичное, простое и быстрое подключение по High PoE (30 Вт) для эксплуатации на улице; 4 варианта подключения питания, в том числе по кабелю Ethernet (12 В (DC)/24 В (AC)/PoE IEEE 802.3 af Class 0 или 24 В (AC)/High PoE IEEE 802.3at (на выбор); Штатное включение во всем диапазоне рабочих температур (холодный старт); Встроенная система обогрева; ИК-подсветка с дальностью работы до 25 м; Режим день/ночь и механический ИК-фильтр; Расширенный динамический диапазон с цифровой обработкой сигнала (DWDR); Цифровая система шумоподавления (3DNR/SPQ); Одновременное кодирование до 4 потоков в форматах Н.264 High Profile и MJPEG; Запись на сетевое хранилище NAS или карту памяти microSDHC; 4 детектора движения с независимой настройкой параметров срабатывания. | шт | 31300
09436 | BD4690RVZ | Аппаратный 2-кратный расширенный динамический диапазон 2xWDR до 96 дБ; 4 Мп КМОП-сенсор OmniBSI-2, до 25 к/с при максимальном разрешении; Высокая детализация и оптимальный обзор; Режим высокоскоростной съемки 50 (60) к/с; Моторизованный варифокальный объектив с автофокусом; Управление зумом и фокусом объектива через веб-интерфейс; Антивандальное уличное исполнение, IP66, от -40 до +50°C; Штатное включение во всем диапазоне рабочих температур («холодный старт»); Встроенная система обогрева; 3 варианта подключения питания, в том числе по кабелю Ethernet (PoE); ИК-светодиоды 3-го поколения, дальность подсветки до 50 м; Режим день/ночь и механический ИК-фильтр; Цифровая система шумоподавления (2DNR/3DNR); Одновременное кодирование до 4 потоков в форматах Н.264 High Profile и MJPEG; Запись на сетевое хранилище NAS или карту памяти microSDXC; 4 детектора движения с независимой настройкой параметров срабатывания. | шт | 35900
09437 | BD2570RVZ | Высококачественный КМОП-сенсор 1/2.5'' с прогрессивным сканированием; До 12 к/c при максимальном 5-мегапиксельом разрешении; Моторизованный варифокальный объектив с авторегулировкой диафрагмы; Управление зумом и фокусом объектива через веб-интерфейс; Уличное исполнение, IP66, от -40 до +50°C; Экономичное, простое и быстрое подключение по High PoE (30 Вт) для эксплуатации на улице; 4 варианта подключения питания, в том числе по кабелю Ethernet (12 В (DC)/24 В (AC)/PoE IEEE 802.3 af Class 0 или 24 В (AC)/High PoE IEEE 802.3at (на выбор); Штатное включение во всем диапазоне рабочих температур («холодный старт»); Встроенная система обогрева; ИК-подсветка с дальностью работы до 25 м; Режим день/ночь и механический ИК-фильтр; Расширенный динамический диапазон с цифровой обработкой сигнала (DWDR); Цифровая система шумоподавления (3DNR/SPQ); Одновременное кодирование до 4 потоков в форматах Н.264 High Profile и MJPEG; Запись на сетевое хранилище NAS или карту памяти microSDHC; 4 детектора движения с независимой настройкой параметров срабатывания. | шт | 34900
09438 | BD3270RVZX | Аппаратный 2-кратный расширенный динамический диапазон 2xWDR до 96 дБ; Скоростной управляемый зум-объектив 3.0-9.0 мм; Быстрая автофокусировка объектива и авторегулировка диафрагмы; Высокочувствительный 2 Мп КМОП-сенсор нового поколения SONY Exmor; Режим высокоскоростной съемки 50 (60) к/с; Цифровая стабилизация изображения; Поддержка питания по технологии High PoE мощностью 30 Вт; Антивандальное уличное исполнение, IP66, от -40 до +50°C; Штатное включение во всем диапазоне рабочих температур (холодный старт); Встроенная система обогрева; ИК-подсветка с дальностью работы до 25 м; Режим день/ночь и механический ИК-фильтр; Цифровая система шумоподавления (2D/3DNR); Одновременное кодирование до 4 потоков в форматах Н.264 High Profile и MJPEG; Запись на карту памяти microSDHC. | шт | 37700
09453 | N6603 | Расширенный диапазон температур от -65 до+50°C; Штатное включение во всем диапазоне рабочих температур (холодный старт); Соответствие стандарту пыле- влагозащищенности IP66; Высококачественный КМОП-сенсор с прогрессивным сканированием; ИК-подсветка с дальностью работы до 15 м; Режим день/ночь и механический ИК-фильтр; Двойное кодирование в форматах Motion JPEG и MPEG-4; До 30 к/с при разрешении 640х480; Встроенный детектор движения; Запись на внешний файловый сервер (NAS); Веб-интерфейс на русском языке; Программное обеспечение на 16 каналов в комплекте. | шт | 7700
09454 | N600 | Эксплуатация в диапазоне температур от -40 до +50°С, IP66; Питание по технологии PoE; Поддержка записи на внешний файловый сервер (NAS) или карту памяти microSDHC; Высокочувствительный КМОП-сенсор с прогрессивным сканированием; Одновременное кодирование в форматах MJPEG, MPEG-4 или H.264; ИК-светодиоды III поколения c дальностью подсветки до 15 м; Режим день/ночь и механический ИК-фильтр; Веб-интерфейс на русском языке и ПО на 16 каналов в комплекте. | шт | 8900
09455 | N630 | Эксплуатация в диапазоне температур от -40 до +50°С, IP66; Расширенный динамический диапазон с цифровой обработкой сигнала (DWDR); 4 независимых зоны изображения (функция X-Panner); Питание по технологии PoE; Поддержка записи на внешний файловый сервер (NAS) или карту памяти microSDHC; Высокочувствительный КМОП-сенсор с прогрессивным сканированием; Одновременное кодирование в форматах MJPEG, MPEG-4 или H.264; ИК-светодиоды III поколения с дальностью подсветки до 15 м; Режим день/ночь и механический ИК-фильтр; Веб-интерфейс на русском языке и ПО на 16 каналов в комплекте. | шт | 11900
09458 | N37210 | Расширенный диапазон температур от -65 до+50°C; Штатное включение во всем диапазоне рабочих температур («холодный старт»); Соответствие стандарту пыле- влагозащищенности IP66; 4 независимых зоны изображения (функция X-Panner); 2 Мп КМОП-сенсор с прогрессивным сканированием; Кодирование в форматах MJPEG, MPEG-4 или H.264 с разрешением 1920x1080 (Full HD realtime); ИК-светодиоды III поколения и дальность подсветки до 35 м; Режим день/ночь и механический ИК-фильтр; Варифокальный объектив, поддержка АРД; Детекция движения, звука и саботажа с регулировкой чувствительности; Поддержка записи на внешний файловый сервер (NAS) или карту памяти microSDHC; Веб-интерфейс на русском языке и программное обеспечение на 16 каналов в комплекте; Питание по технологии PoE. | шт | 37200
09461 | CD600 | Поддержка сервиса CamDrive, быстрая и легкая установка; Эксплуатация в диапазоне температур от -40 до +50°С, класс защиты IP66; Поддержка технологии питания по PoE; Режим день/ночь и механический ИК-фильтр; ИК-светодиоды третьего поколения, дальность подсветки до 15 м; До 10 к/с при разрешении 640х480; Встроенный детектор движения с регулировкой порога срабатывания; Запись постоянная или по детектору движения; Просмотр видеоизображения с мобильных устройств. | шт | 9390
LTV
08970 | LTV-ICDM1-E6235L-F3.6 | IP-видеокамера, цилиндрическая, "день/ночь" (механический ИК-фильтр), 1/4" CMOS, 1280x720, 25 к/с, H.264/MJPEG, объектив f=3.6 мм, встроенный WEB-сервер, Ethernet10/100, детектор движения, ИК-подсветка 10-20 метров, уличная, IP66, -40°С...+50°С, 12В (DC) / PoE (IEEE 802.3af), 5 Вт, кронштейн со скрытой проводкой в комплекте, 64x183 мм | шт | 9000
08971 | LTV-ICDM1-E9235L-F3.6 | IP-видеокамера, антивандальная, типа «шар», "день/ночь" (механический ИК-фильтр), 1/4" CMOS, 1280х720, 25 к/с, H.264/MJPEG, объектив f=3.6 мм, встроенный WEB-сервер, Ethernet10/100, детектор движения, ИК-подсветка 10-20 метров, уличная, IP66, -40°С...+50°С, 12В (DC) / PoE (IEEE 802.3af), 5Вт, 108x90.4 мм | шт | 9000
08978 | LTV-ICDM1-E8231L-V3-10.5 | IP-видеокамера, купольная, антивандальная, "день/ночь" (механический ИК-фильтр), 1/3" CMOS, 1280x960, 25 к/с, H.264, объектив f=3-10.5 мм, аудио вход/выход, встроенный WEB-сервер, Ethernet10/100, детектор движения, тревожный вход/выход, BNC выход, поддержка microSD-карт, ИК-подсветка 20-30 метров, уличная, IP66, -40°С...+50°С, 12В (DC) / PoE (IEEE 802.3af), 6.48 Вт, 150х114 мм | шт | 18100
08979 | LTV-ICDM1-E6231L-V3-10.5 | IP-видеокамера, цилиндрическая, "день/ночь" (механический ИК-фильтр), 1/3" CMOS, 1280x960, 25 к/с, H.264, объектив f=3-10.5 мм, аудио вход/выход, встроенный WEB-сервер, Ethernet10/100, детектор движения, тревожный вход/выход, BNC выход, поддержка microSD-карт, ИК-подсветка 30-50 метров, уличная, IP66, -40°С...+50°С, 12В (DC) / PoE (IEEE 802.3af), 8.04 Вт, кронштейн со скрытой проводкой в комплекте, 109х284 мм | шт | 18100
08980 | LTV-ICDM1-E6231L-V7-22 | IP в/к, цилиндрическая, "день/ночь" (мех. ИК-фильтр), 1/3" CMOS, 1280x960, 25 к/с, H.264, объектив f=7-22 мм, аудио вход/выход, встроенный WEB-сервер, Ethernet10/100, детектор движения, тревожный вход/выход, BNC выход, поддержка microSD-карт, ИК-подсветка 50-70м, уличная, IP66, -40°С...+50°С, 12В (DC) / PoE (IEEE 802.3af), 8.04 Вт, кронштейн со скрытой проводкой в комплекте, 109х360 мм | шт | 23000
08981 | LTV-ICDM2-E6231L-F4 | IP в/к, цилиндрическая, "день/ночь" (мех. ИК-фильтр), 1/2.9" CMOS, 1920x1080, 25 к/с, H.264, объектив f=4 мм, аудио вход/выход, встроенный WEB-сервер, Ethernet10/100, детектор движения, BNC выход, ИК-подсветка 20-30м, уличная, IP66, -40°С...+50°С, 12В (DC) / PoE (IEEE 802.3af), 5 Вт, кронштейн со скрытой проводкой в комплекте, 87x219 мм | шт | 14500
08983 | LTV-ICDM2-E6231L-V7-22 | IP в/к, цилиндрическая, "день/ночь" (мех. ИК-фильтр), 1/2.9" CMOS, 1920x1080, 25 к/с, H.264, объектив f=7-22 мм ,аудио вход/выход, встроенный WEB-сервер, Ethernet10/100, детектор движения, тревожный вход/выход, BNC выход, поддержка microSD-карт, ИК-подсветка 50-70м, уличная, IP66, -40°С...+50°С, 12В (DC) / PoE (IEEE 802.3af), 8.04 Вт, кронштейн со скрытой проводкой в комплекте, 109х360 мм | шт | 30000
08984 | LTV-ICDM2-E8231L-F4 | IP в/к, купольная антивандальная "день/ночь" (мех. ИК-фильтр), 1/2.9" CMOS, 1920x1080, 25 к/с, H.264, объектив f=4 мм, аудио вход/выход, встроенный WEB-сервер, Ethernet10/100, детектор движения, BNC выход, ИК-подсветка 10-20м, уличная, IP66, -40°С...+50°С, 12В (DC) / PoE (IEEE 802.3af), 5Вт, 116x91 мм | шт | 14500
08986 | LTV-ICDM2-E8231L-V3-10.5 | IP в/к, купольная, антивандальная, "день/ночь" (мех. ИК-фильтр), 1/2.9" CMOS, 1920x1080, 25 к/с, H.264, объектив f=3-10.5 мм, аудио вход/выход, встроенный WEB-сервер, Ethernet10/100, детектор движения, тревожный вход/выход, BNC выход, поддержка microSD-карт, ИК-подсветка 20-30м, уличная, IP66, -40°С...+50°С, 12В (DC) / PoE (IEEE 802.3af), 6.48 Вт, 150х114 мм | шт | 21700
08989 | LTV CNE-630 42 | IP в/к, цилиндрическая, "день/ночь" (мех. ИК-фильтр), 1/2.9" CMOS, 2048x1536, 25 к/с, H.264, объектив f=3.6 мм, аудио вход/выход, встроенный WEB-сервер, Ethernet10/100, детектор движения, BNC выход, ИК-подсветка 20-30м, уличная, IP66, -40°С...+50°С, 12В (DC) / PoE (IEEE 802.3af), 5 Вт, кронштейн со скрытой проводкой в комплекте | шт | 16400
08990 | LTV CNE-630 48 | IP в/к, цилиндрическая, "день/ночь" (мех. ИК-фильтр), 1/2.9" CMOS, 2048x1536, 25 к/с, H.264, объектив f=3-10.5 мм, аудио вход/выход, встроенный WEB-сервер, Ethernet10/100, детектор движения, BNC выход, ИК-подсветка 20-30м, уличная, IP66, -40°С...+50°С, 12В (DC) / PoE (IEEE 802.3af), 5 Вт, кронштейн со скрытой проводкой в комплекте | шт | 25600
08991 | LTV CNE-630 4G | IP в/к, цилиндрическая, "день/ночь" (мех. ИК-фильтр), 1/2.9" CMOS, 2048x1536, 25 к/с, H.264, объектив f=7-22 мм, аудио вход/выход, встроенный WEB-сервер, Ethernet10/100, детектор движения, BNC выход, ИК-подсветка 20-30м, уличная, IP66, -40°С...+50°С, 12В (DC) / PoE (IEEE 802.3af), 5 Вт, кронштейн со скрытой проводкой в комплекте | шт | 35200
08992 | LTV CNE-830 42 | IP в/к, купольная антивандальная "день/ночь" (мех. ИК-фильтр), 1/2.9" CMOS, 2048x1536, 25 к/с, H.264, объектив f=3.6 мм, аудио вход/выход, встроенный WEB-сервер, Ethernet10/100, детектор движения, BNC выход, ИК-подсветка 10-20м, уличная, IP66, -40°С...+50°С, 12В (DC) / PoE (IEEE 802.3af), 5Вт, 116x91 мм | шт | 16400
08993 | LTV CNE-830 48 | IP в/к, купольная, антивандальная, "день/ночь" (мех. ИК-фильтр), 1/2.9" CMOS, 2048x1536, 25 к/с, H.264, объектив f=3-10.5 мм, аудио вход/выход, встроенный WEB-сервер, Ethernet10/100, детектор движения, тревожный вход/выход, BNC выход, поддержка microSD-карт, ИК-подсветка 20-30м, уличная, IP66, -40°С...+50°С, 12В (DC) / PoE (IEEE 802.3af) | шт | 25600
08994 | LTV CNE-930 48 | IP-видеокамера, антивандальная, типа «шар», "день/ночь" (механический ИК-фильтр), 1/4" CMOS, 2048x1536, 25 к/с, H.264/MJPEG, объектив f=3-10.5 мм, встроенный WEB-сервер, Ethernet10/100, детектор движения, ИК-подсветка 10-20 метров, уличная, IP66, -40°С...+50°С, 12В (DC) / PoE (IEEE 802.3af), 5Вт | шт | 23100
09011 | LTV CNM-610 42 | IP в/к, цилиндрическая, "день/ночь" (мех. ИК-фильтр), 1/4" CMOS, 1280x720, 25 к/с, 0.028 при F=2.0, H.264/MJPEG, объектив f=4 мм, встроенный WEB-сервер, Ethernet10/100, детектор движения, ИК-подсветка 20-30м, уличная, IP66, -40°С...+50°С, 12В (DC) / PoE (IEEE 802.3af), 7 Вт, кронштейн со скрытой проводкой в комплекте, 60.5x139.2 мм | шт | 9000
09012 | LTV CNM-610 44 | IP в/к, цилиндрическая, "день/ночь" (мех. ИК-фильтр), 1/4" CMOS, 1280x720, 25 к/с, 0.028 при F=2.0, H.264/MJPEG, объектив f=6 мм, встроенный WEB-сервер, Ethernet10/100, детектор движения, ИК-подсветка 20-30м, уличная, IP66, -40°С...+50°С, 12В (DC) / PoE (IEEE 802.3af), 7 Вт, кронштейн со скрытой проводкой в комплекте, 60.5x139.2 мм | шт | 9000
09013 | LTV CNM-610 48 | IP в/к, цилиндрическая, "день/ночь" (мех. ИК-фильтр), 1/3" CMOS, 11280x960, 25 к/с, 0.014 при F=1.4, H.264/MJPEG, объектив f=2,8-12 мм, встроенный WEB-сервер, Ethernet10/100, детектор движения, линейный вход /выход, ИК-подсветка 20-30м, уличная, IP66, -40°С...+50°С, 12В (DC) / PoE (IEEE 802.3af), 7,5 Вт, кронштейн со скрытой проводкой в комплекте, 105х267 мм | шт | 18400
09016 | LTV CNM-810 41 | IP в/к, купольная уличная, "день/ночь" (мех. ИК-фильтр), 1/4" CMOS, 1280х720, 25 к/с, H.264/MJPEG, 0.028 лк при F=2.0, объектив f=2.8 мм, встроенный WEB-сервер, Ethernet10/100, детектор движения, ИК-подсветка до 30 м, IP66, IK10, -40°С...+60°С, 12В (DC) / PoE (IEEE 802.3af), 7Вт, 111x82 мм | шт | 10100
09017 | LTV CNM-810 44 | IP в/к, купольная уличная, "день/ночь" (мех. ИК-фильтр), 1/4" CMOS, 1280х720, 25 к/с, H.264/MJPEG, 0.028 лк при F=2.0, объектив f=6 мм, встроенный WEB-сервер, Ethernet10/100, детектор движения, ИК-подсветка до 30 м, IP66, IK10, -40°С...+60°С, 12В (DC) / PoE (IEEE 802.3af), 7Вт, 111x82 мм | шт | 10100
09018 | LTV CNM-810 42 | IP в/к, купольная уличная, "день/ночь" (мех. ИК-фильтр), 1/4" CMOS, 1280х720, 25 к/с, H.264/MJPEG, 0.028 лк при F=2.0, объектив f=4 мм, встроенный WEB-сервер, Ethernet10/100, детектор движения, ИК-подсветка до 30 м, IP66, IK10, -40°С...+60°С, 12В (DC) / PoE (IEEE 802.3af), 7Вт, 111x82 мм | шт | 10100
09019 | LTV CNM-815 41 | IP в/к, миниатюрная, купольная уличная, "день/ночь" (мех. ИК-фильтр), 1/4" CMOS, 1280х720, 25 к/с, H.264/MJPEG, 0.028 лк при F=2.0, объектив f=2.8 мм, встроенный микрофон, встроенный WEB-сервер, Ethernet10/100, детектор движения, ИК-подсветка до 20 м, IP66, IK8, -40°С...+60°С, 12В (DC) / PoE (IEEE 802.3af), 7Вт, 93.3x96.7х52.8 мм | шт | 9200
09020 | LTV CNM-815 42 | IP в/к, миниатюрная, купольная уличная, "день/ночь" (мех. ИК-фильтр), 1/4" CMOS, 1280х720, 25 к/с, H.264/MJPEG, 0.028 лк при F=2.0, объектив f=4 мм, встроенный микрофон, встроенный WEB-сервер, Ethernet10/100, детектор движения, ИК-подсветка до 20 м, IP66, IK8, -40°С...+60°С, 12В (DC) / PoE (IEEE 802.3af), 7Вт, 93.3x96.7х52.8 мм | шт | 9200
09021 | LTV CNM-815 44 | IP в/к, миниатюрная, купольная уличная, "день/ночь" (мех. ИК-фильтр), 1/4" CMOS, 1280х720, 25 к/с, H.264/MJPEG, 0.028 лк при F=2.0, объектив f=6 мм, встроенный микрофон, встроенный WEB-сервер, Ethernet10/100, детектор движения, ИК-подсветка до 20 м, IP66, IK8, -40°С...+60°С, 12В (DC) / PoE (IEEE 802.3af), 7Вт, 93.3x96.7х52.8 мм | шт | 9200
09022 | LTV CNM-810 48 | IP в/к, купольная уличная, "день/ночь" (мех. ИК-фильтр), 1/3" CMOS, 1280х960, 25 к/с, H.264/MJPEG, 0.014 лк при F=1.4, вариофокальный объектив f=2.8-12 мм, аудио вход/выход, тревожный вход/выход, встроенный WEB-сервер, Ethernet10/100, детектор движения, ИК-подсветка до 30 м, IP66, IK10, -40°С...+60°С, 12В (DC) / PoE (IEEE 802.3af), 5.5Вт, 140x100 мм | шт | 19350
09026 | LTV CNM-620 42 | IP в/к, цилиндрическая, "день/ночь" (мех. ИК-фильтр), 1/2.8" CMOS, 1920x1080, 25 к/с, 0.028 при F=2.0, H.264/MJPEG, объектив f=4 мм, встроенный WEB-сервер, Ethernet10/100, детектор движения, ИК-подсветка 20-30м, уличная, IP66, -40°С...+50°С, 12В (DC) / PoE (IEEE 802.3af), 7 Вт, кронштейн со скрытой проводкой в комплекте, 60.5x139.2 мм | шт | 12300
09027 | LTV CNM-620 44 | IP в/к, цилиндрическая, "день/ночь" (мех. ИК-фильтр), 1/2.8" CMOS, 1920x1080, 25 к/с, 0.028 при F=2.0, H.264/MJPEG, объектив f=6 мм, встроенный WEB-сервер, Ethernet10/100, детектор движения, ИК-подсветка 20-30м, уличная, IP66, -40°С...+50°С, 12В (DC) / PoE (IEEE 802.3af), 7 Вт, кронштейн со скрытой проводкой в комплекте, 60.5x139.2 мм | шт | 12300
09028 | LTV CNM-620 48 | IP в/к, цилиндрическая, "день/ночь" (мех. ИК-фильтр), 1/3" CMOS, 1920x1080, 25 к/с, 0.014 при F=1.4, H.264/MJPEG, объектив f=2.8-12 мм, встроенный WEB-сервер, Ethernet10/100, детектор движения, линейный вход /выход, ИК-подсветка 20-30м, уличная, IP66, -40°С...+50°С, 12В (DC) / PoE (IEEE 802.3af), 7.5 Вт, кронштейн со скрытой проводкой в комплекте, 105х267.2 мм | шт | 23000
09030 | LTV CNM-820 41 | IP в/к, купольная уличная, "день/ночь" (мех. ИК-фильтр), 1/2.8" CMOS, 1920х1080, 25 к/с, H.264/MJPEG, 0.028 лк при F=2.0, объектив f=2.8 мм, встроенный WEB-сервер, Ethernet10/100, детектор движения, ИК-подсветка до 30 м, IP66, IK10, -40°С...+60°С, 12В (DC) / PoE (IEEE 802.3af), 7Вт, 111x82 мм | шт | 12300
09031 | LTV CNM-820 42 | IP в/к, купольная уличная, "день/ночь" (мех. ИК-фильтр), 1/2.8" CMOS, 1920х1080, 25 к/с, H.264/MJPEG, 0.028 лк при F=2.0, объектив f=4 мм, встроенный WEB-сервер, Ethernet10/100, детектор движения, ИК-подсветка до 30 м, IP66, IK10, -40°С...+60°С, 12В (DC) / PoE (IEEE 802.3af), 7Вт, 111x82 мм | шт | 12300
09032 | LTV CNM-820 44 | IP в/к, купольная уличная, "день/ночь" (мех. ИК-фильтр), 1/2.8" CMOS, 1920х1080, 25 к/с, H.264/MJPEG, 0.028 лк при F=2.0, объектив f=6 мм, встроенный WEB-сервер, Ethernet10/100, детектор движения, ИК-подсветка до 30 м, IP66, IK10, -40°С...+60°С, 12В (DC) / PoE (IEEE 802.3af), 7Вт, 111x82 мм | шт | 12300
09033 | LTV CNM-825 41 | IP в/к, миниатюрная, купольная уличная, "день/ночь" (мех. ИК-фильтр), 1/2.8" CMOS, 1920х1080, 25 к/с, H.264/MJPEG, 0.028 лк при F=2.0, объектив f=2.8 мм, встроенный микрофон, встроенный WEB-сервер, Ethernet10/100, детектор движения, ИК-подсветка до 20 м, IP66, IK8, -40°С...+60°С, 12В (DC) / PoE (IEEE 802.3af), 7Вт, 93.3x96.7х52.8 мм | шт | 13800
09034 | LTV CNM-825 42 | IP в/к, миниатюрная, купольная уличная, "день/ночь" (мех. ИК-фильтр), 1/2.8" CMOS, 1920х1080, 25 к/с, H.264/MJPEG, 0.028 лк при F=2.0, объектив f=4 мм, встроенный микрофон, встроенный WEB-сервер, Ethernet10/100, детектор движения, ИК-подсветка до 20 м, IP66, IK8, -40°С...+60°С, 12В (DC) / PoE (IEEE 802.3af), 7Вт, 93.3x96.7х52.8 мм | шт | 13800
09035 | LTV CNM-825 44 | IP в/к, миниатюрная, купольная уличная, "день/ночь" (мех. ИК-фильтр), 1/2.8" CMOS, 1920х1080, 25 к/с, H.264/MJPEG, 0.028 лк при F=2.0, объектив f=6 мм, встроенный микрофон, встроенный WEB-сервер, Ethernet10/100, детектор движения, ИК-подсветка до 20 м, IP66, IK8, -40°С...+60°С, 12В (DC) / PoE (IEEE 802.3af), 7Вт, 93.3x96.7х52.8 мм | шт | 13800
09036 | LTV CNM-820 48 | IP в/к, купольная уличная, "день/ночь" (мех. ИК-фильтр), 1/3" CMOS, 1920х1080, 25 к/с, H.264/MJPEG, 0.014 лк при F=1.4, вариофокальный объектив f=2.8-12 мм, аудио вход/выход, тревожный вход/выход, встроенный WEB-сервер, Ethernet10/100, детектор движения, ИК-подсветка до 30 м, IP66, IK10, -40°С...+60°С, 12В (DC) / PoE (IEEE 802.3af), 5.5Вт, 140x100 мм | шт | 23900
09048 | LTV CNL-620 48 | IP видеокамера, 2 Мп, уличная цилиндрическая, вариофокальный объектив f=2.8-12мм, 0,1 лк (день) / 0,06 лк (ночь), H264, MPEG-4, MJPEG, -40...+70, ИК от 20м до 40м, PoE | шт | 23400
09050 | LTV CNL-920 48 | IP видеокамера, 2 Мп, уличная, шар, вариофокальный объектив f=2.8-12мм, 0,1 лк (день) / 0,06 лк (ночь), H264, MPEG-4, MJPEG, -40...+70, ИК от 20м до 40м, PoE | шт | 23400
09051 | LTV CNL-930 48 | IP видеокамера, 3 Мп, уличная, шар, вариофокальный объектив f=2.8-12мм, 0,1 лк (день) / 0,06 лк (ночь), H264, MPEG-4, MJPEG, ИК от 20м до 40м, PoE | шт | 27800
09052 | LTV CNL-630 48 | IP видеокамера, 3 Мп, уличная цилиндрическая, вариофокальный объектив f=2.8-12мм, 0,1 лк (день) / 0,06 лк (ночь), H264, MPEG-4, MJPEG, ИК от 20м до 40м, PoE | шт | 27800
09056 | LTV-ICDM3-T6230LH-V3-9 | IP в/к, цилиндрическая, "день/ночь" (мех. ИК-фильтр), 1/3" CMOS с прогрессивной разверткой, 2048x1536, до 15 к/с, , 0.3/0.01 лк, M-JPEG/H.264, моторизированный объектив f=3-9 мм с АРД, аудио вход/выход (полный дуплекс), встроенный WEB-сервер, Ethernet10/100, детектор движения, тревожный вход/выход, BNC выход (через переходник), поддержка microSDHC/SDXC карт, ИК-подсветка до 25м, уличная, -40°С...+50°С, холодный старт при -40°, PoE (IEEE 802.3af)/24В (AC), 11.5Вт, кронштейн | шт | 65800
09057 | LTV CNT-630 58 | IP в/к, цилиндрическая, "день/ночь" (мех. ИК-фильтр), 1/3" CMOS с прогрессивной разверткой, 2048x1536, до 30 к/с, , 0.3/0.01 лк, M-JPEG/H.264, моторизированный объектив f=3-9 мм с АРД, аудио вход/выход (полный дуплекс), встроенный WEB-сервер, Ethernet10/100, детектор движения, тревожный вход/выход, BNC выход (через переходник), поддержка microSDHC/SDXC карт, ИК-подсветка до 25м, уличная, -40°С...+50°С, холодный старт при -40°, PoE (IEEE 802.3af)/24В (AC), 11.5Вт, кронштейн | шт | 61200
09061 | LTV-ICDM3-T8230H-F3.6 | IP в/к, купольная, "день/ночь" (мех. ИК-фильтр), 1/3" CMOS с прогрессивной разверткой, 2048x1536, до 15 к/с, 0.3/0.01 лк, M-JPEG/H.264, объектив f=3,6 мм с АРД, встроенный микрофон, аудио вход/выход (полный дуплекс), встроенный WEB-сервер, Ethernet10/100, детектор движения, BNC выход (через переходник), поддержка microSDHC/SDXC карт, уличная, -40°С...+50°С, холодный старт при -40°, PoE (IEEE 802.3af)/12В (DC), 8.5Вт, 110x47 мм | шт | 23200
09064 | LTV CNT-830 41 | IP в/к, купольная, внутренняя, "день/ночь" (мех. ИК-фильтр), 1/3.2" CMOS с прогрессивной разверткой, 2048x1536, до 30 к/с, 0.4/0.01 лк, M-JPEG/H.264, объектив f=3,6 мм с АРД, встроенный микрофон (без аудиовхода), встроенный WEB-сервер, Ethernet10/100, детектор движения, PoE (IEEE 802.3af) | шт | 38000
09065 | LTV-ICDM3-T8230LH-V3-9 | IP в/к, купольная, "день/ночь" (мех. ИК-фильтр), 1/3" CMOS с прогрессивной разверткой, 2048x1536, до 15 к/с, 0.3/0.01 лк, M-JPEG/H.264, моторизованный объектив f=3-9 мм с АРД, аудио вход/выход (полный дуплекс), встроенный WEB-сервер, Ethernet10/100, детектор движения, тревожный вход/выход, RCA выход, поддержка microSDHC/SDXC карт, ИК-подсветка до 20м, уличная, -40°С...+50°С, холодный старт при -40°, PoE (IEEE 802.3af)/24В (AC), 16.5Вт, 147x140 мм. | шт | 61000
09066 | LTV CNT-830 58 | IP в/к, купольная, "день/ночь" (мех. ИК-фильтр), 1/3" CMOS с прогрессивной разверткой, 2048x1536, до 30 к/с, 0.3/0.01 лк, M-JPEG/H.264, моторизованный объектив f=3-10.5 мм с АРД, аудио вход/выход (полный дуплекс), встроенный WEB-сервер, Ethernet10/100, детектор движения, тревожный вход/выход, RCA выход, поддержка microSDHC/SDXC карт, ИК-подсветка до 20м, уличная, -40°С...+50°С, холодный старт при -40°, PoE (IEEE 802.3af)/24В (AC), 16.5Вт, 147x140 мм. | шт | 65800
09073 | LTV CNT-650 58 | IP в/к, цилиндрическая, "день/ночь" (мех. ИК-фильтр), 1/3.2" CMOS с прогрессивной разверткой, 2592x1944, до 15 к/с, 0.3/0.01 лк, M-JPEG/H.264, моторизированный объектив f=3-9 мм с АРД, аудио вход/выход (полный дуплекс), встроенный WEB-сервер, Ethernet10/100, детектор движения, тревожный вход/выход, BNC выход (через переходник), поддержка microSDHC/SDXC карт, ИК-подсветка до 25м, уличная, -40°С...+50°С, холодный старт при -40°, PoE (IEEE 802.3af)/24В (AC), 11.5Вт, кронштейн | шт | 72300
09076 | LTV CNT-850 58 | IP в/к, купольная, "день/ночь" (мех. ИК-фильтр), 1/3.2" CMOS с прогрессивной разверткой, 2592x1944, до 12 к/с, 0.3/0.01 лк, M-JPEG/H.264, моторизованный объектив f=3-9 мм с АРД, аудио вход/выход (полный дуплекс), встроенный WEB-сервер, Ethernet10/100, детектор движения, тревожный вход/выход, RCA выход, поддержка microSDHC/SDXC карт, ИК-подсветка до 20м, уличная, -40°С...+50°С, холодный старт при -40°, PoE (IEEE 802.3af)/24В (AC), 16.5Вт, 147x140 мм. | шт | 72300
MicroDigital
09651 | MDC-N6290TDN-36H | Уличная IP-камера; 2.0 Мегапикселя; Встроенная ИК-подсветка; Убираемый ИК-фильтр; Вариофокальный объектив; Слот для MicroSD карты до 64 Гб; Питание по PoE; Корпус IP66; Нагревательные элементы; Облачный сервис Veedo; Рабочие температуры -40 ~ +50. | шт | 292
09659 | MDC-N6290TDN-24H | Уличная IP-камера; 2.0 Мегапикселя; Встроенная ИК-подсветка; Убираемый ИК-фильтр; Вариофокальный объектив; Слот для MicroSD карты до 64 Гб; Питание по PoE; Корпус IP66; Нагревательные элементы; Облачный сервис Veedo; Рабочие температуры -40 ~ +50. | шт | 218
09660 | MDC-N6290FTN-24H | Уличная IP-камера; 2.0 Мегапикселя; Встроенная ИК-подсветка; Убираемый ИК-фильтр; Фиксированный объектив; Слот для MicroSD карты до 64 Гб; Питание по PoE; Корпус IP66; Нагревательные элементы; Облачный сервис Veedo; Рабочие температуры -40 ~ +50. | шт | 186
09661 | MDC-N6290TDN-40H | Уличная IP-камера; 2.0 Мегапикселя; Встроенная ИК-подсветка; Убираемый ИК-фильтр; Вариофокальный объектив; Слот для MicroSD карты до 64 Гб; Питание по PoE; Корпус IP66; Нагревательные элементы; Облачный сервис Veedo; Рабочие температуры -40 ~ +50. | шт | 417
09662 | MDC-L8290VTD-H | Антивандальная купольная IP-камера; 2.0 Мегапикселя; Убираемый ИК-фильтр; Вариофокальный объектив; Слот для MicroSD карты до 32 Гб; Питание по PoE; Корпус IP66; Нагревательные элементы; Облачный сервис Veedo; Рабочие температуры -40 ~ +50. | шт | 170
09663 | MDC-N8290TDN-H | Антивандальная купольная IP-камера; 2.0 Мегапикселя; Убираемый ИК-фильтр; Вариофокальный объектив; Слот для MicroSD карты до 64 Гб; Питание по PoE; Корпус IP66; Нагревательные элементы; Облачный сервис Veedo; Рабочие температуры -40 ~ +50. | шт | 239
09664 | MDC-N8290TDN-30H | Антивандальная купольная IP-камера; 2.0 Мегапикселя; Встроенная ИК-подсветка; Убираемый ИК-фильтр; Вариофокальный объектив; Слот для MicroSD карты до 64 Гб; Питание по PoE; Корпус IP66; Нагревательные элементы; Облачный сервис Veedo; Рабочие температуры -40 ~ +50. | шт | 288
AVTech
09730 | AVN305A | Уличная цв."день-ночь" IP-видеокамера 1.3 Мп (Full HD) с ИК-подсветкой, CMOS 1/3" SONY HR, 1лк/F1.5, объектив f=3.8мм (64.5°(гориз.)/49.9°(вертик.), AES), либо объектив f=2.8мм (97.4°(гориз.)/58.1°(вертик.), AES), 1280x1024 / 30кадров/с, ИК-подсветка до 20м с мех.сдвиг. ИК-фильтром, H.264/MPEG4/MJPEG, поддержка ONVIF, AGC, ATW, dual stream, детектор движения, цифровой PTZ, уведомления о тревоге по FTP/Email/SMS, N.O./N.C. вход/выход тревоги для ф-ции ETS, настенный проф.кронштейн в комплекте, питание PoE (IEEE 802.3af) 5,5Вт или =12В/0,35А (4,5Вт), Ø59x173мм, IP66, -20°~ 40°С | шт | 7760
09752 | AVM458BH | Уличная цв."день-ночь" IP-видеокамера 2 Мп (Full HD) с ИК-подсветкой, CMOS 1/2.9" SONY HR, 0.1лк/F1.5, объектив f=3.8мм (73.2°(гориз.)/42.8°(вертик.), AES), 1920x1080 / 30кадров/с, слот MicroSD Card для записи на карту памяти, ИК-подсветка до 25-35м с мех.сдвиг. ИК-фильтром, H.264/MPEG4/MJPEG, поддержка ONVIF, AGC, ATW, dual stream, детектор движения, цифровой PTZ, уведомления о тревоге по FTP/Email/SMS, N.O./N.C. вход/выход тревоги для ф-ции ETS, настенный проф.кронштейн 122мм в комплекте, питание PoE (IEEE 802.3af) 20,8Вт или =12В/2А (17,7Вт), Ø77x158мм, IP66, встр.подогреватель -40°~ 40°С, протоколы DDNS, PPPoE, DHCP, NTP, SNTP, TCP/IP, ICMP, SMTP, FTP, HTTP, RTP, RTSP, RTCP,IPv4, Bonjour, UPnP, DNS,UDP,IGMP, QoS. | шт | 7530
09755 | AVM459BH | Уличная цв."день-ночь" IP-видеокамера 2 Мп (HD) с ИК-подсветкой, CMOS 1/2.9" SONY HR, 1лк/F1.4, вариообъектив f=2.8-12мм (109°-24°(гориз.)/76°-13,5°(вертик.), AES), 1920x1080 / 30кадров/с, слот MicroSD Card для записи на карту памяти, ИК-подсветка 25м-35м с мех.сдвиг. ИК-фильтром, H.264/MPEG4/MJPEG, поддержка ONVIF, AGC, ATW, dual stream, детектор движения, цифровой PTZ, уведомления о тревоге по FTP/Email/SMS, N.O./N.C. вход/выход тревоги для ф-ции ETS, настенный проф.кронштейн 122мм в комплекте, питание PoE (IEEE 802.3af) 19,5Вт или =12В/1,4А (16,6Вт), Ø77x158мм, IP66, встр.подогреватель -40°~ 40°С, протоколы DDNS, PPPoE, DHCP, NTP, SNTP, TCP/IP, ICMP, SMTP, FTP, HTTP, RTP, RTSP, RTCP,IPv4, Bonjour, UPnP, DNS,UDP,IGMP, QoS. | шт | 15130
IPEYE
11592 | IPEYE-B4-SUNR-2.8-12-01 | 4МП IP камера IPEYE-B4-SUNR-2.8-12-01 является отличным решением для организации круглосуточного видеонаблюдения в HD качестве. Возможность трансляции изображения через интернет без наличия выделенного IP адреса, бесплатное профессиональное ПО, качественное изображение и невысокая цена, делают камеру отличным решением для организации многофункциональной круглосуточной системы видеонаблюдения для объектов любого масштаба - от парковки или загородного дома, до распределенной сети объектов/ Исполнение возможно с объективами 4мм, 6мм, 8мм. | шт | 12100
11595 | IPEYE-B4-SUNRD-2.8-12-01 | 4МП IP камера IPEYE-B4-SUNRD-2.8-12-01 является отличным решением для организации круглосуточного видеонаблюдения в HD качестве. Возможность трансляции изображения через интернет без наличия выделенного IP адреса, бесплатное профессиональное ПО, качественное изображение и невысокая цена, делают камеру отличным решением для организации многофункциональной круглосуточной системы видеонаблюдения для объектов любого масштаба - от парковки или загородного дома, до распределенной сети объектов. | шт | 12900
11596 | IPEYE-B4-SUNPR-2.8-12-01 | 4МП IP камера IPEYE-B4-SUNPR-2.8-12-01 является отличным решением для организации круглосуточного видеонаблюдения в HD качестве. Возможность трансляции изображения через интернет без наличия выделенного IP адреса, бесплатное профессиональное ПО, качественное изображение и невысокая цена, делают камеру отличным решением для организации многофункциональной круглосуточной системы видеонаблюдения для объектов любого масштаба - от парковки или загородного дома, до распределенной сети объектов. Исполнение возиожно с объективами 4мм, 6мм, 8мм | шт | 13100
11598 | IPEYE-B4-SNRW-2.8-12-01 | 4МП IP камера IPEYE-B4-SNRW-2.8-12-01 является отличным решением для организации круглосуточного видеонаблюдения в HD качестве. Возможность трансляции изображения через интернет без наличия выделенного IP адреса, бесплатное профессиональное ПО, качественное изображение и невысокая цена, делают камеру отличным решением для организации многофункциональной круглосуточной системы видеонаблюдения для объектов любого масштаба - от парковки или загородного дома, до распределенной сети объектов. Исполнение возможно с объективом 4мм, 6мм, 8мм.Разрешение | шт | 13400
11599 | IPEYE-B4-SUNPRD-2.8-12-01 | 4МП IP камера IPEYE-B4-SUNPRD-2.8-12-01 является отличным решением для организации круглосуточного видеонаблюдения в HD качестве. Возможность трансляции изображения через интернет без наличия выделенного IP адреса, бесплатное профессиональное ПО, качественное изображение и невысокая цена, делают камеру отличным решением для организации многофункциональной круглосуточной системы видеонаблюдения для объектов любого масштаба - от парковки или загородного дома, до распределенной сети объектов. | шт | 13800
11602 | IPEYE-B4-SNRWD-2.8-12-01 | 4МП IP камера IPEYE-B4-SNRWD-2.8-12-01 является отличным решением для организации круглосуточного видеонаблюдения в HD качестве. Возможность трансляции изображения через интернет без наличия выделенного IP адреса, бесплатное профессиональное ПО, качественное изображение и невысокая цена, делают камеру отличным решением для организации многофункциональной круглосуточной системы видеонаблюдения для объектов любого масштаба - от парковки или загородного дома, до распределенной сети объектов. Разрешение | шт | 14200
11603 | IPEYE-B4-SNPRW-2.8-12-01 | 4МП IP камера IPEYE-B4-SNPRW-2.8-12-01 является отличным решением для организации круглосуточного видеонаблюдения в HD качестве. Возможность трансляции изображения через интернет без наличия выделенного IP адреса, бесплатное профессиональное ПО, качественное изображение и невысокая цена, делают камеру отличным решением для организации многофункциональной круглосуточной системы видеонаблюдения для объектов любого масштаба - от парковки или загородного дома, до распределенной сети объектов. | шт | 14400
11606 | IPEYE-B4-SNPRWD-2.8-12-01 | 4МП IP камера IPEYE-B4-SNPRWD-2.8-12-01 является отличным решением для организации круглосуточного видеонаблюдения в HD качестве. Возможность трансляции изображения через интернет без наличия выделенного IP адреса, бесплатное профессиональное ПО, качественное изображение и невысокая цена, делают камеру отличным решением для организации многофункциональной круглосуточной системы видеонаблюдения для объектов любого масштаба - от парковки или загородного дома, до распределенной сети объектов. | шт | 15100
11609 | IPEYE-B2-SRW-2.8-12-01 | 2МП IP камера IPEYE-B2-SRW-2.8-12-01 является отличным решением для организации профессионального круглосуточного видеонаблюдения стандратра Full HD. Возможность трансляции изображения через интернет без наличия выделенного IP адреса, бесплатное профессиональное ПО, качественное изображение и невысокая цена, делают камеру отличным решением для организации многофункциональной круглосуточной системы видеонаблюдения для объектов любого масштаба - от парковки или загородного дома, до распределенной сети объектов. | шт | 11600
11610 | IPEYE-B2-SURTH-2.8-12-01 | 2МП IP камера IPEYE-B2-SURTH-2.8-12-01 является отличным решением для организации профессионального круглосуточного видеонаблюдения стандратра Full HD. Возможность трансляции изображения через интернет без наличия выделенного IP адреса, бесплатное профессиональное ПО, качественное изображение и невысокая цена, делают камеру отличным решением для организации многофункциональной круглосуточной системы видеонаблюдения для объектов любого масштаба - от парковки или загородного дома, до распределенной сети объектов. | шт | 11600
11615 | IPEYE-B2-SUPRTH-2.8-12-01 | 2МП IP камера IPEYE-B2-SUPRTH-2.8-12-01 является отличным решением для организации профессионального круглосуточного видеонаблюдения стандратра Full HD. Возможность трансляции изображения через интернет без наличия выделенного IP адреса, бесплатное профессиональное ПО, качественное изображение и невысокая цена, делают камеру | шт | 12500
11618 | IPEYE-B2-SRWTH-2.8-12-01 | 2МП IP камера IPEYE-B2-SRWTH-2.8-12-01 является отличным решением для организации профессионального круглосуточного видеонаблюдения стандратра Full HD. Возможность трансляции изображения через интернет без наличия выделенного IP адреса, бесплатное профессиональное ПО, качественное изображение и невысокая цена, делают камеру отличным решением для организации многофункциональной круглосуточной системы видеонаблюдения для объектов любого масштаба - от парковки или загородного дома, до распределенной сети объектов. | шт | 12900
11622 | IPEYE-B2-SPRWTH-2.8-12-01 | 2МП IP камера IPEYE-B2-SPRWTH-2.8-12-01 является отличным решением для организации профессионального круглосуточного видеонаблюдения стандратра Full HD. Возможность трансляции изображения через интернет без наличия выделенного IP адреса, бесплатное профессиональное ПО, качественное изображение и невысокая цена, делают камеру отличным решением для организации многофункциональной круглосуточной системы видеонаблюдения для объектов любого масштаба - от парковки или загородного дома, до распределенной сети объектов. | шт | 13800
11627 | IPEYE-BL2-UNR-2.8-12-01 | 2МП IP камера IPEYE-BL2-UNR-2.8-12-01 является отличным решением для организации профессионального круглосуточного видеонаблюдения стандратра Full HD. Возможность трансляции изображения через интернет без наличия выделенного IP адреса, бесплатное профессиональное ПО, качественное изображение и невысокая цена, делают камеру отличным решением для организации многофункциональной круглосуточной системы видеонаблюдения для объектов любого масштаба - от парковки или загородного дома, до распределенной сети объектов. | шт | 18100
11629 | IPEYE-BL2-UNPR-2.8-12-01 | 2МП IP камера IPEYE-BL2-UNPR-2.8-12-01 является отличным решением для организации профессионального круглосуточного видеонаблюдения стандратра Full HD. Возможность трансляции изображения через интернет без наличия выделенного IP адреса, бесплатное профессиональное ПО, качественное изображение и невысокая цена, делают камеру отличным решением для организации многофункциональной круглосуточной системы видеонаблюдения для объектов любого масштаба - от парковки или загородного дома, до распределенной сети объектов. Разрешение | шт | 19100
11630 | IPEYE-BL2-NRW-2.8-12-01 | 2МП IP камера IPEYE-BL2-NRW-2.8-12-01 является отличным решением для организации профессионального круглосуточного видеонаблюдения стандратра Full HD. Возможность трансляции изображения через интернет без наличия выделенного IP адреса, бесплатное профессиональное ПО, качественное изображение и невысокая цена, делают камеру отличным решением для организации многофункциональной круглосуточной системы видеонаблюдения для объектов любого масштаба - от парковки или загородного дома, до распределенной сети объектов. | шт | 19500
11634 | IPEYE-BL2-NPRW-2.8-12-01 | 2МП IP камера IPEYE-BL2-NPRW-2.8-12-01 является отличным решением для организации профессионального круглосуточного видеонаблюдения стандратра Full HD. Возможность трансляции изображения через интернет без наличия выделенного IP адреса, бесплатное профессиональное ПО, качественное изображение и невысокая цена, делают камеру отличным решением для организации многофункциональной круглосуточной системы видеонаблюдения для объектов любого масштаба - от парковки или загородного дома, до распределенной сети объектов. | шт | 20400
11640 | IPEYE-B1-SUR-2.8-12-01 | 1МП IP камера IPEYE-B1-SUR-2.8-12-01 является отличным решением для организации круглосуточного видеонаблюдения в HD качестве. Возможность трансляции изображения через интернет без наличия выделенного IP адреса, бесплатное профессиональное ПО, качественное изображение и невысокая цена, делают камеру отличным решением для организации многофункциональной круглосуточной системы видеонаблюдения для объектов любого масштаба - от парковки или загородного дома, до распределенной сети объектов. | шт | 7000
11644 | IPEYE-B1-SUPR-2.8-12-01 | 1МП IP камера IPEYE-B1-SUPR-2.8-12-01 является отличным решением для организации круглосуточного видеонаблюдения в HD качестве. Возможность трансляции изображения через интернет без наличия выделенного IP адреса, бесплатное профессиональное ПО, качественное изображение и невысокая цена, делают камеру отличным решением для организации многофункциональной круглосуточной системы видеонаблюдения для объектов любого масштаба - от парковки или загородного дома, до распределенной сети объектов. | шт | 8000
11645 | IPEYE-B1.3-SR-2.8-12-01 | 1,3МП IP камера IPEYE-B1.3-SR-2.8-12-01 является отличным решением для организации круглосуточного видеонаблюдения в очень хорошем качестве Возможность трансляции изображения через интернет без наличия выделенного IP адреса, бесплатное профессиональное ПО, качественное изображение и невысокая цена, делают камеру отличным решением для организации многофункциональной круглосуточной системы видеонаблюдения для объектов любого масштаба - от парковки или загородного дома, до распределенной сети объектов. | шт | 8300
11648 | IPEYE-B1-SRW-2.8-12-01 | 1МП IP камера IPEYE-B1-SRW-2.8-12-01 является отличным решением для организации круглосуточного видеонаблюдения в HD качестве. Возможность трансляции изображения через интернет без наличия выделенного IP адреса, бесплатное профессиональное ПО, качественное изображение и невысокая цена, делают камеру отличным решением для организации многофункциональной круглосуточной системы видеонаблюдения для объектов любого масштаба - от парковки или загородного дома, до распределенной сети объектов. | шт | 8300
11649 | IPEYE-B1.3-SPR-2.8-12-01 | 1,3МП IP камера IPEYE-B1.3-SPR-2.8-12-01 является отличным решением для организации круглосуточного видеонаблюдения в очень хорошем качестве Возможность трансляции изображения через интернет без наличия выделенного IP адреса, бесплатное профессиональное ПО, качественное изображение и невысокая цена, делают камеру отличным решением для организации многофункциональной круглосуточной системы видеонаблюдения для объектов любого масштаба - от парковки или загородного дома, до распределенной сети объектов. | шт | 9300
11653 | IPEYE-B1-SPRW-2.8-12-01 | 1МП IP камера IPEYE-B1-SPRW-2.8-12-01 является отличным решением для организации круглосуточного видеонаблюдения в HD качестве. Возможность трансляции изображения через интернет без наличия выделенного IP адреса, бесплатное профессиональное ПО, качественное изображение и невысокая цена, делают камеру отличным решением для организации многофункциональной круглосуточной системы видеонаблюдения для объектов любого масштаба - от парковки или загородного дома, до распределенной сети объектов. | шт | 9300
RVI
11701 | RVi-IPC41LS (2.8 мм) | Уличная IP-камера; 1/4” КМОП, прогрессивная развертка; Формат сжатия: H.264/MJPEG; Максимальное разрешение и скорость трансляции: 1280х720 (25 к/с); Нижний порог чувствительности: 0.01 лк @ F1.2 цвет / 0.001 лк @ F1.2 ч.б.; Режим «день-ночь»: Механический ИК-фильтр; Мегапиксельный объектив: 2.8 мм; ИК-подсветка: до 20 метров; Соответствие стандартам ONVIF; Класс защиты: IP66; Диапазон рабочих температур: -40…+50°С; Питание: PoE 802.3af / DC 12 В, 4,5 Вт; Габаритные размеры: 62×62×162 мм; Вес: 500 г; Сетевой клиент RVi ОПЕРАТОР для Windows 7/8; | шт | 6600
11702 | RVi-IPC42LS (3.6 мм) | Уличная IP-камера; 1/3” КМОП, прогрессивная развертка; Формат сжатия: H.264/MJPEG; Максимальное разрешение и скорость трансляции: 1920х1080 (25 к/с); Нижний порог чувствительности: 0.01 лк @ F1.2 цвет / 0.001 лк @ F1.2 ч.б.; Режим «день-ночь»: Механический ИК-фильтр; Мегапиксельный объектив: 3.6 мм; ИК-подсветка: до 20 метров; Соответствие стандартам ONVIF; Класс защиты: IP66; Диапазон рабочих температур: -40…+50°С; Питание: PoE 802.3af / DC 12 В, 4,5 Вт; Габаритные размеры: 62×62×162 мм; Вес: 500 г; Сетевой клиент RVi ОПЕРАТОР для Windows 7/8; | шт | 11000
11703 | RVi-IPC41 (2.7-12 мм) | Уличная IP-камера; 1/3’’ КМОП, 1.3 мегапикселя; Формат сжатия: H.264/MJPEG; Максимальное разрешение и скорость трансляции: 1280х960 (25 к/с); Нижний порог чувствительности: 0.1 лк @ F1.6 цвет / 0.01 лк @ F1.6 ч/б; Режим «день-ночь»: Механический ИК-фильтр; Вариофокальный объектив: 2.7-12 мм, АРД; ИК-подсветка: до 30 метров; Соответствие стандартам ONVIF; Класс защиты: IP66; Диапазон рабочих температур: - 40…+50°С; Питание: PoE / DC 12 В; Габаритные размеры: 307x104 мм; в комплекте поставляется бесплатное профессиональное программное обеспечение RVi-SmartPSS | шт | 15400
11704 | RVi-IPC42Z12 (5.1-61.2мм) | Уличная IP-камера; 1/2.8'' КМОП-матрица, 2 Мегапикселя; Формат сжатия: H.264/MJPEG; Максимальное разрешение и скорость трансляции: 1920х1080 (25 к/с); Нижний порог чувствительности: 0.05 лк @ F1.6 цвет / 0.005 лк @ F1.6 ч/б; Режим «день-ночь»: Механический ИК-фильтр; Трансфокатор: 5.1-61.2 мм; ИК-подсветка: До 100 метров; Соответствие стандартам ONVIF; Класс защиты: IP66; Диапазон рабочих температур: -40…+60°С; Питание: PoE (IEEE802.3af) / DC 12 В, до 12 Вт; Габаритные размеры: 273х95х95 мм; в комплекте поставляется бесплатное профессиональное программное обеспечение RVi-SmartPSS | шт | 60500
11706 | RVI-IPC43S (3.6 мм) | Уличная IP-камера; 1/3" КМОП-матрица Sony, 3-х мегапиксельная; Формат сжатия: H.264/MJPEG; Максимальное разрешение и скорость трансляции: 2048х1536 (20 к/с); Нижний порог чувствительности: 0.1 лк @ F1.2 цвет / 0.01 лк @ F1.2 ч.б. / 0 лк (ИК вкл.); Режим «день-ночь»: Механический ИК- фильтр; Мегапиксельный объектив: 3.6 мм; ИК-подсветка: до 20 метров; Соответствие стандартам ONVIF; Класс защиты: IP66; Диапазон рабочих температур: -40…+50°С; Питание: PoE / DC 12 В; Габаритные размеры: 64x160 мм; Вес: 620 г; В комплекте поставляется бесплатное профессиональное программное обеспечение RVi-SmartPSS | шт | 9900
11707 | RVi-IPC42L (2.8-12 мм) | Уличная IP-камера; 1/2.8” КМОП, прогрессивная развертка, 2 МП; Формат сжатия: H.264/MJPEG; Максимальное разрешение и скорость трансляции: 1920х1080, 25 к/с; Нижний порог чувствительности: 0.014 лк @ F1.4/ 0 лк (ИК вкл); Вариофокальный объектив: 2.8-12 мм; Режим «день-ночь»: Механический ИК-фильтр; ИК-подсветка: до 30 метров; Запись на micro SD карту до 64 ГБ; Соответствие стандартам ONVIF; Класс защиты: IP66; Диапазон рабочих температур: -40…+50°С; Питание: PoE / DC 12 В; Габаритные размеры: 248.44х92.4х87.7 мм; Вес: 1.2 кг; В комплекте поставляется бесплатное профессиональное программное обеспечение RVi-SmartPSS | шт | 19800
11708 | RVi-IPC43L (2.7-12мм) | Уличная IP-камера; 1/3" КМОП-матрица 3 мегапиксельная; Формат сжатия: H.264/MJPEG; Максимальное разрешение и скорость трансляции: 2048x1536 (20 к/с), 1920x1080 (25 к/с); Количество видео потоков 2; Нижний порог чувствительности: 0.01 лк @ F1.4 цвет / 0.005 лк @ F1.4 ч.б.; Вариофокальный объектив: 2.7-12 мм с АРД; Режим «день-ночь»: Механический ИК-фильтр; ИК-подсветка: до 30 метров; Соответствие стандартам ONVIF; Класс защиты: IP66; Диапазон рабочих температур: - 40…+60°С; Питание: PoE (IEEE802.3af) / DC 12 В, не более 9 Вт; Габаритные размеры: 212х80х72 мм; Вес: 650 г; В комплекте поставляется бесплатное профессиональное программное обеспечение RVi-SmartPSS | шт | 22000
11709 | RVi-IPC43M3 (3-9 мм) | H.264/MJPEG; Максимальное разрешение и скорость трансляции: 2048x1536 (20 к/с), 1920x1080 (25 к/с); Количество видео потоков 2; Нижний порог чувствительности: 0.1 лк @ F1.2 цвет / 0.01 лк @ F1.2 ч.б. / 0 лк (ИК-вкл.); Моторизованный объектив: 3-9 мм с АРД; Режим «день-ночь»: Механический ИК-фильтр; ИК-подсветка: до 30 метров; Аудио вх./вых.: 1/1; Тревожный вх./вых.: 1/1; Запись на micro SD карту до 64 ГБ; Соответствие стандартам ONVIF; Класс защиты: IP66; Диапазон рабочих температур: - 40…+60°С; Питание: PoE / DC 12 В; Габаритные размеры: 273х95х95 мм; Вес: 1.3 кг; В комплекте поставляется бесплатное профессиональное программное обеспечение RVi-SmartPSS | шт | 30800
11710 | RVi-IPC43-PRO (2.7-12мм) | H.264/MJPEG; Функция расширенного динамического диапазона WDR до 120 дБ; Разрешение: 2048x1536, 1920x1080, скорость трансляции: 2048x1536 (25 к/с), 1920x1080 (25 к/с); Встроенные интеллектуальные функции; Видеопотоки с независимыми настройками: 2; Нижний порог чувствительности: 0.01 лк @ F1.2 цвет / 0.005 лк @ F1.2 ч.б, Режим «день-ночь»: Механический ИК-фильтр; Вариофокальный объектив: 2.7-12 мм с АРД; ИК-подсветка: до 30 метров (с маскировкой); Аудио вх./вых.: 1/1; Тревожный вх./вых.: 1/1; Запись на Micro SD/HC карту до 64 ГБ; Соответствие стандартам ONVIF; Класс защиты: IP66; Диапазон рабочих температур: -40…+60°С; Питание: PoE / DC 12 В; Габаритные размеры: 273х95х95 мм; Вес: 1.3 кг; В комплекте поставляется бесплатное профессиональное программное обеспечение RVi-SmartPSS | шт | 39050
11711 | RVi-IPC44-PRO (2.7-12мм) | H.264/MJPEG; Функция расширенного динамического диапазона WDR до 120 дБ; Разрешение и скорость трансляции: 2560×1440 (20 к/с) , 2304x1296 (25 к/с); Встроенные интеллектуальные функции; Видеопотоки с независимыми настройками: 3; Нижний порог чувствительности: 0.01 лк @ F1.2 цвет / 0.005 лк @ F1.2 ч.б, Режим «день-ночь»: Механический ИК-фильтр; Объектив: Моторизованный 2.7-12 мм, АРД ; ИК-подсветка: до 50 метров; Аудио вх./вых.: 1/1; Тревожный вх./вых.: 2/1; Запись на MicroSD карту до 128 ГБ; Соответствие стандартам ONVIF; Класс защиты: IP67; Диапазон рабочих температур: -40…+60°С; Питание: PoE / DC 12 В, не более 12 Вт; Габаритные размеры: 273х95х95 мм; Вес: 1.1 кг; Встроенный web-сервер. Сетевой клиент RVi-SmartPSS, RVi-Оператор. | шт | 44000
12372 | RVI-IPC33S (2.8 мм) | В основе камеры лежит матрица Aptina AR0330 и процессор TI DM365OV. Данное решение позволяет формировать и транслировать видеопоток с максимальным разрешением 2048х1536 с частотой 20 к/с или 1920х1080 – 25 к/с. RVi-IPC33S - выполнена в антивандальном купольном корпусе и имеет класс защиты оболочки IP66. Система теплообмена позволяет эксплуатировать ее в условиях сильного перепада температур (от минус 40 до плюс 50°С). Камера оснащена объективом с фокусным расстоянием 2.8 мм, а для круглосуточного видеонаблюдения имеет встроенную ИК-подсветку дальностью до 15 метров. Питание IP-камеры осуществляется от источника постоянного тока 12 В, либо от сетевого устройства по стандарту PoE (IEEE802.3af). | шт | 12100
Dahua
12632 | DH-IPC-HFW1220SP-0360B | Видеокамера IP уличная, 1/2,7" 2Мр CMOS, 1080p (25к/с), объектив f3,6мм , 0.02,5 лк/F1.6 (цвет), ИК-подсветка 30м, день/ночь (механический ИК-фильтр),HLC, BLC,DWDR, -30...+60°C, 12VDC/Poe, ONVIF, IP67. Цвет белый (металл+пластик) | шт | 5800
12661 | DH-IPC-HFW1300SP-0360B | 1/3" 3Мр CMOS, 1080p (25к/с), объектив f3,6мм , 0.1 лк/F1.6 (цвет), ИК-подсветка 30м, день/ночь (механический ИК-фильтр),HLC, BLC, -30...+50°C, 12VDC/Poe, ONVIF, IP66. Цвет белый (металл+пластик) Φ70mm×165mm | шт | 9700
12662 | DH-IPC-HFW2320RP-VFS | Видеокамера IP уличная, 1/3" 3Мр CMOS, 1080p (25к/с), объектив f2,7-12 мм, 0.01 лк/F1.4 (цвет), , ИК-подсветка 30м, день/ночь (механический ИК-фильтр),HLC, BLC, DWDR, -40...+60°C, 12VDC/Poe, ONVIF, IP66. Цвет белый (металл) 72mm×80mm×212.8mm | шт | 15100
13607 | DH-IPC-HFW2320RP-ZS | Видеокамера IP уличная, 1/3" 3Мр CMOS, 1080p (25к/с), объектив f2,7-12 мм (моторизированный), 0.01 лк/F1.4 (цвет), , ИК-подсветка 30м, день/ночь (механический ИК-фильтр),HLC, BLC, DWDR, -40...+60°C, 12VDC/Poe, ONVIF, IP66. Цвет белый (металл) 72mm×80mm×212.8mm | шт | 16100
13609 | DH-IPC-HFW5421EP-Z | Видеокамера IP уличная, 1/3" 4Mp(2560×1440) 20fps, 3Mp(2048x1536) 25fps, 2Mp(1920x1080) 25fps (3 потока ), объектив f2,7-12 мм (моторизированный), 0.01 лк/F1.4 (цвет), ИК-подсветка 30м, день/ночь (механический ИК-фильтр),HLC, BLC, WDR, IVC(интелект. функции),Аудио: 1вх/1вых, тревожный вход/выход, SD карта -30...+60°C, 12VDC/Poe, ONVIF, IP66. Цвет белый (металл) 272.9 mm × 94.9mm× 94.9mm | шт | 27000
13610 | DH-IPC-HFW1120SP-0360B | Видеокамера IP уличная, 960p (25к/с), 1/3'' 1,3 Megapixel CMOS, объектив f3.6мм, 0.08лк/F1.2 (цвет), ИК-подсветка 20м, день/ночь (механический ИК-фильтр),HLC, BLC, DWDR, -30...+60°C, 12VDC/Poe, ONVIF, IP67. Цвет белый (металл+пластик) Ф70mm×165mm | шт | 5100
13613 | DH-IPC-HFW2120RP-VFS | Видеокамера IP уличная, 1/3" 1,3Мр CMOS, 720p (25к/с), объектив f2,7-12 мм (моторизированный), 0.01 лк/F1.4 (цвет), ИК-подсветка 30м, день/ночь (механический ИК-фильтр),Micro SD карта 128GB, HLC, BLC, DWDR, -30...+60°C, 12VDC/5 ватт, ONVIF, IP67. Цвет белый (металл), 72mm×80mm×212.8mm | шт | 12900
14006 | DH-IPC-HFW4221DP | Видеокамера IP уличная, 1/2,7" CMOS, 2Mp(1920×1080) 25fps, (3 потока ), 6мм, детекция лиц, пропавший предмет, H.264/MJPEG, 0.01 Lux, ICR, Ик-подсветка - 80м, DC 12V/3.7 ватт, ONVIF, IP67, Φ90.4mm×241.8mm, -40С ~ 60 C, цвет белый | шт | 13500
14011 | DH-IPC-HFW1300SP-0600B | Видеокамера IP уличная, 1/3" 3Мр CMOS, 1080p (25к/с), объектив f6мм , 0.1 лк/F1.6 (цвет), ИК-подсветка 30м, день/ночь (механический ИК-фильтр),HLC, BLC, -30...+50°C, 12VDC/Poe, ONVIF, IP66. Цвет белый (металл+пластик) Φ70mm×165mm | шт | 9700
14012 | DH-IPC-HFW1320SP-0280B | Видеокамера IP уличная, 1/3" 3Мр CMOS, 3M(2048×1536)20к/c 1080p (25к/с), объектив f3,6мм , 0.0451 лк/F2.1 (цвет), ИК-подсветка 30м, день/ночь (механический ИК-фильтр),HLC, BLC, -30...+50°C, 12VDC/4.7ватт ONVIF, IP67. Цвет белый (металл+пластик) Φ70mm×165mm | шт | 9700
14037 | DH-IPC-HFW2300RP-Z | Видеокамера IP уличная, 1/3" 3Мр CMOS, 1080p (25к/с), объектив f2,7-12 мм (моторизированный), 0.01 лк/F1.4 (цвет), ИК-подсветка 30м, день/ночь (механический ИК-фильтр),HLC, BLC, DWDR, -30...+60°C, 12VDC/Poe, ONVIF, IP66. Цвет белый (металл) 72mm×80mm×212.8mm | шт | 16100
14038 | DH-IPC-HFW5302CP | Видеокамера IP уличная, 1/3" CMOS 3M(2048×1536) 20 к/с 1080P(1920×1080) 25к.с, 1080p до 23к/с, f=3-9 мм, 0,01 люкс/F1.2 (цвет), 0 люкс (ИК вкл), день/ночь (ICR), тревожный 2 входа/1 выход, ИК-подсветка 30м, BLC, ONVIF, 12 В (PoE), Micro SD, металл (IP66), цвет: белый | шт | 30000
14054 | DH-IPC-HFW8301EP | Видеокамера IP уличная, 1/3" 3Мп Aptina CMOS, H.264/MJPEG, f=2.7-12мм; 0.1 Лк(цвет)/ 0.01 Лк(ч/б); Запись: 3.0M/1080P/720P - 25 к/с; Аудио: 1вх/1вых; Тревога: 1вх/1вых; Ик подсветка до 30 метров, микро SD карта до 64Гб, Ultra WDR до 120dB, 3D DNR, Defog, ROI, EIS, Смарт функции: Face detection, Tripwire detection, Intrusion detection, Scene change detection, -30…+50°C, 12VDC/Poe, ONVIF, IP67, IK10. Цвет белый (металл) 273.3mm × 94.8mm× 94.8mm | шт | 32000
14055 | DH-IPC-HFW4421SP-0360B | Видеокамера IP уличная, 1/3 CMOS, 4Mp(2560×1440) 20fps, 3Mp(2048x1536) 25fps, 2Mp(1920x1080) 25fps (3 потока ), 3,6мм, детекция лиц, пропавший предмет, H.264/MJPEG, 0.01 Lux, ICR, Ик-подсветка - 30м, DC 12V/PoE, ONVIF, IP67, 273х95х95mm, -30С ~ 60 C, цвет белый. | шт | 12000
14057 | DH-IPC-HFW5502CP | Видеокамера IP уличная, 1/3" CMOS 5M(2560×1920) 12 к/с 3M(2048×1536) 20 к/с 1080P(1920×1080) 25к.с, 1080p до 23к/с, f=3-9 мм, 0,01 люкс/F1.2 (цвет), 0 люкс (ИК вкл), день/ночь (ICR), тревожный 2 входа/1 выход, ИК-подсветка 30м, BLC, ONVIF, 12 В (PoE), Micro SD, металл (IP66), цвет: белый | шт | 30000
14058 | DH-IPC-HFW4800EP | Видеокамера IP уличная 4К, 1/2,3 CMOS, 12Mp(3840×2160) 20fps, 3Mp(2048x1536) 25fps, 2Mp(1920x1080) 25fps (3 потока ), 4мм, H.264/MJPEG, 0.01 Lux, ICR, Ик-подсветка - 30м, DC 12V/PoE, ONVIF, IP67,178.4mm×70mm×69.9mm, -30С ~ 60 C, цвет белый. | шт | 37500
14449 | DH-IPC-HFW5221EP-Z | Уличная цилиндрическая IP видеокамера 2mp; 1/3" 2Mп CMOS; моторизированный объектив: 2.7-12мм; сжатие: H.264/MJPEG; разрешение и скорость трансляции видео: 1080P/720P(1~25к/c); чувствительность: 0.01лк/F1.4(цвет),0лк@F1.4(ИК вкл); Дальность ИК:50м; ВИДЕОНАНАЛИТИКА,ROI,WDR 120db,3DNR,SMART FOCUS,ONVIF; поддержка Micro SD; аудио вх. вых 1/1 ;тревожные вх.вых 2/1; PAL 960H видеовыход; питание: DC12В/POE; IP67; Рабочая температура: -40 -+60 С; | шт | 19200
14457 | DH-IPC-HFW1320SP-0360B | Уличная цилиндрическая IP видеокамера 3MP; 1/3" 3MP CMOS; фикс. объектив: 3.6мм; сжатие: H.264/MJPEG; разрешение и скорость трансляции видео: 3MP (1~20к/с), 1080P/720P(1~25к/c); чувствительность: 0.045лк/F2.1(цвет),0лк@F2.1(ИК вкл); Дальность ИК:30м; DWDR,3DNR,ONVIF; питание: DC12В/PОE; IP67; Рабочая температура: -40 -+60 С; | шт | 8800
15066 | DH-IPC-HDBW1200EP-W-0280B | Видеокамера IP купольная, 1/2,9" 2Мр CMOS, 1080p (25к/с), f3,6 мм, 0,1 люкс/F1.6 (цвет), 0 люкс (ИК вкл), день/ночь (ICR), ИК-подсветка 30м, Wi-Fi, -30...+50°C, 12VDC, ONVIF, IP66, IK10. Цвет белый (металл) | шт | 9900
Миниатюрные IP-видеокамеры
iTech
03627 | IP-C | 1/4“ Progressive Scan CMOS 2 Mpixel; H.264/MJPEG/MPEG-4; 15 к/с - 1600х1200; 30 к/с - 1280x720, f=4.3mm; двухсторонняя передача аудиопотока, сетевые протоколы TCP, IP, HTTP, FTP, SMTP, DHCP, PPPoE, DNS, DDNS, NTP, UPnP, RTP/RTSP, 3GPP, RTP/RTSP, HTTPS, SNMP, QoS/DSCP; поддержка браузеров Microsoft Internet Explorer, Chrome, FireFox; Разъемы ¦ RJ-45 10BASE-T/100BASE-TX, кнопка RESET; RCA разъем для линейного аудиовхода, RCA разъем для линейного аудиовыхода, Разъем питания, слот под microSD карту; ПО на 36 каналов записи; Интегрирована в ПО: Domination, Trassir, Линия, Macroscop, VideoNet, Axxon smart. | шт | 6490
06319 | IPe-M | Миниатюрная, внутренняя; 1/3" 1.3MP Aptina CMOS. H.264/MPEG; 25 к/с: 1280х960 ,0,5 (цветной режим) / 0,1 (ч/б режим), f=3,6 (есть возможность замены f- 2,8/6/8/12). Механический ИК-фильтр; CMS and Mobile;Разъемы: RJ-45 ; от 0°С до +45°С; вес 0,12 Кг, Габариты 40х40х14; CMS, ONVIF. Интегрирована в ПО: Domination, Trassir, Линия, Macroscop. Полная интеграция с HVR и NVR H серии. Облачный сервис xmeye.net ; | шт | 4990
HikVision
09123 | DS-2CD2432F-I | 1/3” CMOS-матрица, разрешение 3 Мп; Платформа The Raptor; 3-мегапиксельный объектив; Чувствительность 0.07 Люкс при F1.2, 0 Люкс с ИК; Широкий динамический диапазон (DWDR); Режим «день/ночь»; Механический ИК-фильтр (ICR); Трехмерное цифровое шумоподавление (3D DNR); Компенсация встречной засветки (BLC); Поддержка двупоточного видео; Встроенные динамик и микрофон; PIR-датчик; Тревожные входы/выходы; ИК-подсветка с дальностью до 10 метров; Рабочие температуры от -30° до 60°C; Возможность установки MicroSD-карт объемом до 64 Гб; Питание по сети Ethernet (PoE); Поворотный кронштейн в комплекте; | шт | 12490
AKS
07238 | AKS-7208 IP | 1 Мп, 1/4'' CMOS, 0.1 Люкс, H.264/MJPEG, 1280x720 25 к/с, f=3.6 mm, 12В/PoE (опционально), рабочая температура -10°C +50°C | шт | 3599
12350 | AKS-2408 IP | AKS-CCTV Камера AKS-2408 IP 1/4'' CMOS 1,3 Mpx (1280*960), чип HI3518E+0130 Максимальное разрешение: 1280х960 P (1,3 Мп) при 25 к/с Чувствительность: 0,01 Люкс Сжатие: Н.264 Дополнительные функции: 3D-DNR, BLC, AWB, Sens-up, D-WDR Ethernet: Ethernet(10/100 Base-T-), RG-45 Сетевые протоколы: RTSP, FTP, TCP/IP, HTTP, DHCP, DNS, DDNS, PPPoE, SMTP, NTP, Cloud Безопасность: 3 уровня учетных записей(администратор, пользователь, гость). Фильтрация IP адресов Web Browser: Microsoft Internet explorer 6.0 и более поздние версии Диапазон рабочих температур: -10°C +60°C Интеллектуальное видео: детектор движения. активное оповещение при несанкционированных действиях(закрытие камеры, потеря сигнала) События при тревожном событии: запись, сохранение скриншота, файл загруженный через FTP, оповещениепо эл. почте. Питание: 12 В/130 мА (ИК вкл.) Вес: 0,13 кг Класс защиты IP 66 Комплектация: Камера видеонаблюдения – 1 шт., руководство по эксплуатации – 1 шт. | шт | 5999
Optimus
08629 | IP-H061.0W(2.8) | 1/4” 1 Мп Progressive Scan CMOS OV9712, фиксированный объектив 2,8мм, 0.6 Лк @ F1.2 (0 Лк при включенной ИК подсветке), режим День/Ночь, встроенный ИК-фильтр, Поддержка P2P и мобильных приложений, встроенный микрофон , Wi-Fi модуль IEEE 802.11 n/b/g, поддержка micro-SD карты до 64Гб (не в комплекте), ИК-подсветка 11 Ик-диодов (до 10м), DC 5В (2А) блок питания в комплекте, -10°С...+50°С, 90х52х31,5 мм, 355 гр., пластиковый корпус | шт | 5707
LTV
09008 | LTV CNM-310 41 | IP-камера, 1.3Мп, цветная, внутренняя миниатюрная, 1/4" CMOS с прогрессивной разверткой, 1280x720, до 25 к/с, 0.028 лк при F2.0, H.264/MJPEG, встроенный фиксированный объектив f=2.8мм / F2.0, двухстронее аудио: микрофон/динамик, встроенный WEB-сервер, Ethernet10/100, детектор движения, тревожный вход/выход, ИК подсветка до 10 м, кронштейн, 12В (DC), 5Вт, адаптер в комплекте, 72.3х92.34х133.3 мм | шт | 10400
09009 | LTV CNM-310 42 | IP-камера, 1.3Мп, цветная, внутренняя миниатюрная, 1/4" CMOS с прогрессивной разверткой, 1280x720, до 25 к/с, 0.028 лк при F2.0, H.264/MJPEG, встроенный фиксированный объектив f=4мм / F2.0, двухстронее аудио: микрофон/динамик, встроенный WEB-сервер, Ethernet10/100, детектор движения, тревожный вход/выход, ИК подсветка до 10 м, кронштейн, 12В (DC), 5Вт, адаптер в комплекте, 72.3х92.34х133.3 мм | шт | 10400
09023 | LTV CNM-320 C1 | IP-камера, 2Мп, цветная, внутренняя миниатюрная, 1/4" CMOS с прогрессивной разверткой, 1920x1080, до 25 к/с, 0.028 лк при F2.0, H.264/MJPEG, встроенный фиксированный объектив f=2.8мм / F2.0, двухстронее аудио: микрофон/динамик, встроенный WEB-сервер, Ethernet10/100, детектор движения, тревожный вход/выход, ИК подсветка до 10 м, кронштейн, 12В (DC), 5Вт, адаптер в комплекте, 72.3х92.34х133.3 мм | шт | 13400
09024 | LTV CNM-320 C2 | IP-камера, 2Мп, цветная, внутренняя миниатюрная, 1/4" CMOS с прогрессивной разверткой, 1920x1080, до 25 к/с, 0.028 лк при F2.0, H.264/MJPEG, встроенный фиксированный объектив f=4мм / F2.0, двухстронее аудио: микрофон/динамик, встроенный WEB-сервер, Ethernet10/100, детектор движения, тревожный вход/выход, ИК подсветка до 10 м, кронштейн, 12В (DC), 5Вт, адаптер в комплекте, 72.3х92.34х133.3 мм | шт | 13400
Beward
09386 | B1210DM | Антивандальное уличное исполнение, IP66, от -30 до +50°C; Питание по кабелю Ethernet, технология PoE; Расширенный динамический диапазон с цифровой обработкой сигнала (DWDR); Цифровая система шумоподавления (2D/3DNR); До 25 к/с при максимальном разрешении 1280х720 (HD); Двойное кодирование видеопотока в форматах Н.264 и MJPEG; Запись изображений на карту памяти microSDHC; Встроенный детектор движения с регулируемым уровнем чувствительности; Наблюдение и настройка при помощи стандартного веб-браузера; Компактность и современный дизайн. | шт | 6900
09387 | B1710DM | Антивандальное уличное исполнение, IP66, от -40 до +50°C; Питание по кабелю Ethernet, технология PoE; Высокочувствительный сенсор SONY Exmor нового поколения; Лучшая цветопередача среди камер данного модельного ряда, высокая чувствительность; Расширенный динамический диапазон с цифровой обработкой сигнала (DWDR); Цифровая система шумоподавления (2D/3DNR); До 25 к/с при максимальном разрешении 1280х1024 (SXGA); Двойное кодирование видеопотока в форматах Н.264 и MJPEG; Запись изображений на карту памяти microSDHC; Встроенный детектор движения с регулируемым уровнем чувствительности; Наблюдение и настройка при помощи стандартного веб-браузера; Компактность и современный дизайн | шт | 9500
09388 | B2710DM | 2 Мп высокочувствительный сенсор SONY Exmor нового поколения; Отличная цветопередача и высокая чувствительность; Антивандальное уличное исполнение, IP66, от -40 до+50°C; 2 варианта питания: 12 В (DC) или по технологии PoE; Объектив на выбор 2.8/3.6/6/8/12/16 мм; Расширенный динамический диапазон с цифровой обработкой сигнала (DWDR); Цифровая система шумоподавления (2D/3DNR); До 25 к/с при максимальном разрешении 1920х1080 (Full HD); Двойное кодирование видеопотока в форматах Н.264 и MJPEG; Запись изображений на карту памяти microSDHC; Встроенный детектор движения с регулируемым уровнем чувствительности; Наблюдение и настройка при помощи стандартного веб-браузера; Компактность и современный дизайн. | шт | 10900
09398 | BD43C | Компактность и современный дизайн; 2 Мп КМОП-сенсор нового поколения; До 25 к/с при максимальном разрешении 1080p Full HD (1920х1080 пикселей); Одновременное кодирование до 4 потоков в форматах Н.264 High Profile и MJPEG; Расширенный динамический диапазон с цифровой обработкой сигнала (DWDR); Цифровая система шумоподавления (3DNR/SPQ); Разъем для подключения тревожного датчика; ИК-подсветка с дальностью работы до 5 м; Режим день/ночь и механический ИК-фильтр; Встроенный динамик и микрофон; 2 варианта питания: 12 В (DC) или по технологии PoE; Запись на внешнее сетевое хранилище (NAS) и карту памяти microSDHC. | шт | 13200
09399 | BD43CW | Компактность и современный дизайн; Поддержка Wi-Fi 802.11 b/g/n и WPS; 2 Мп КМОП-сенсор нового поколения; До 25 к/с при максимальном разрешении 1080p Full HD (1920х1080 пикселей); Одновременное кодирование до 4 потоков в форматах Н.264 High Profile и MJPEG; Расширенный динамический диапазон с цифровой обработкой сигнала (DWDR); Цифровая система шумоподавления (3DNR/SPQ); Разъем для подключения тревожного датчика; ИК-подсветка с дальностью работы до 5 м; Режим день/ночь и механический ИК-фильтр; Встроенный динамик и микрофон; Запись на внешнее сетевое хранилище (NAS) и карту памяти microSDHC. | шт | 13600
09400 | BD35C | Компактность и современный дизайн; 3 Мп КМОП-сенсор SONY Exmor нового поколения; До 15 к/с при максимальном разрешении 2048x1536 (QXGA); Одновременное кодирование до 4 потоков в форматах Н.264 High Profile и MJPEG; Расширенный динамический диапазон с цифровой обработкой сигнала (DWDR); Цифровая система шумоподавления (3DNR/SPQ); Разъем для подключения тревожного датчика; ИК-подсветка с дальностью работы до 5 м; Режим день/ночь и механический ИК-фильтр; Встроенный динамик и микрофон; 2 варианта питания: 12 В (DC) или по технологии PoE; Запись на внешнее сетевое хранилище (NAS) и карту памяти microSDHC. | шт | 14300
09413 | BD4330DS | Подключение внешнего активного микрофона без организации дополнительного питания; Встроенный отключаемый микрофон; Питание камеры по кабелю Ethernet, технология PoE; Компактность и современный дизайн; Высококачественный КМОП-сенсор с прогрессивным сканированием; До 25 к/с при разрешении 1080p Full HD (1920х1080 пикселей); Расширенный динамический диапазон с цифровой обработкой сигнала (DWDR); Цифровая система шумоподавления (3DNR/SPQ); Одновременное кодирование до 4 потоков в форматах Н.264 и MJPEG; 4 детектора движения с независимой настройкой параметров срабатывания; Запись на внешнее сетевое хранилище (NAS) и карту памяти microSDHC. | шт | 12900
09414 | BD4330DM | Антивандальное уличное исполнение, IP66, от -40 до+50°C; Штатное включение во всем диапазоне рабочих температур; Герметичный, морозоустойчивый разъем для подключения IP67; Питание по кабелю Ethernet, технология PoE; Компактность и современный дизайн; Высококачественный КМОП-сенсор с прогрессивным сканированием; До 25 к/с при разрешении 1080p Full HD (1920х1080 пикселей); Расширенный динамический диапазон с цифровой обработкой сигнала (DWDR); Цифровая система шумоподавления (3DNR/SPQ); Одновременное кодирование до 4 потоков в форматах Н.264 и MJPEG; 4 детектора движения с независимой настройкой параметров срабатывания; Механическая регулировка угла наклона объектива; Запись на внешнее сетевое хранилище (NAS) и карту памяти microSDHC. | шт | 13900
09417 | BD3570D | Подключение внешнего активного микрофона без организации дополнительного питания; Встроенный отключаемый микрофон (односторонний аудиоканал); Компактность и современный дизайн; Высокочувствительный 3 Мп сенсор SONY Exmor нового поколения; До 15 к/с при максимальном разрешении 2048x1536 (QXGA); Одновременное кодирование до 4 потоков в форматах Н.264 High Profile и MJPEG; Расширенный динамический диапазон с цифровой обработкой сигнала (DWDR); Цифровая система шумоподавления (3DNR/SPQ); 4 детектора движения с независимой настройкой параметров срабатывания; Питание по кабелю Ethernet, технология PoE; Запись на внешнее сетевое хранилище (NAS) и карту памяти microSDHC. | шт | 14500
09422 | BD3570DM | Антивандальное уличное исполнение, IP66, от -40 до+50°C; Штатное включение во всем диапазоне рабочих температур; Герметичный, морозоустойчивый разъем для подключения IP67; Питание по кабелю Ethernet, технология PoE; Компактность и современный дизайн; Высокочувствительный 3 Мп сенсор SONY Exmor нового поколения; До 15 к/с при максимальном разрешении 2048x1536 (QXGA); Одновременное кодирование до 4 потоков в форматах Н.264 High Profile и MJPEG; Расширенный динамический диапазон с цифровой обработкой сигнала (DWDR); Цифровая система шумоподавления (3DNR/SPQ); 4 детектора движения с независимой настройкой параметров срабатывания; Запись на внешнее сетевое хранилище (NAS) и карту памяти microSDHC | шт | 14900
09445 | N1250 | Сверхкомпактные размеры и великолепное качество изображения; Светодиодная подсветка для видеонаблюдения ночью; Встроенный Wi-Fi модуль IEEE 802.11 b/g; До 30 к/с при любом разрешении; Двойное кодирование в форматах Motion JPEG и MPEG-4; Встроенный детектор движения; UPnP и Bonjour для простой и быстрой установки; Поддержка двусторонней голосовой связи в режиме реального времени; Программное обеспечение на 16 каналов в комплекте; Просмотр видеоизображения с мобильных устройств (iPhone, Android, Windows Mobile, Symbian). | шт | 5200
09446 | N100 | Новый процессор с более эффективным сжатием H.264; Поддержка записи на внешний файловый сервер (NAS) или карту памяти microSDHC; Высокочувствительный КМОП-сенсор с прогрессивным сканированием; Детекция звука и движения с регулировкой чувствительности; Сверхкомпактные размеры и стильный дизайн; До 30 к/с при любом разрешении; UPnP и Bonjour для простой и быстрой установки; Программное обеспечение на 16 каналов в комплекте; Поддержка ONVIF v2.20; Веб-интерфейс на русском языке и ПО на 16 каналов в комплекте. | шт | 5900
09447 | N120 | Новый процессор с более эффективным сжатием H.264; Встроенный Wi-Fi модуль IEEE 802.11 b/g/n (WPS); Поддержка записи на внешний файловый сервер (NAS) или карту памяти microSDHC; Высокочувствительный КМОП-сенсор с прогрессивным сканированием; Детекция звука и движения с регулировкой чувствительности; Сверхкомпактные размеры и стильный дизайн; До 30 к/с при любом разрешении; UPnP и Bonjour для простой и быстрой установки; Поддержка ONVIF v2.20; Веб-интерфейс на русском языке и ПО на 16 каналов в комплекте. | шт | 6900
09448 | N13103 | 1.3 Мп КМОП-сенсор; Встроенный Wi-Fi модуль IEEE 802.11 b/g/n; Поддержка карт памяти SD/SDHC; Запись на внешний файловый сервер (NAS); Максимальное разрешение до 1280х1024; До 30 к/с при разрешении 640х480; Встроенный детектор движения и звука; Веб-интерфейс на русском языке; Поддержка ONVIF 1.02; Программное обеспечение на 16 каналов в комплекте; Просмотр видеоизображения с мобильных устройств (iPhone, Android, Windows Mobile, Symbian). | шт | 6700
09449 | N300 | Новый процессор с более эффективным сжатием H.264; Возможность подачи питания по кабелю Ethernet, технология PoE; 4 независимых зоны изображения (функция X-Panner); Мегапиксельный КМОП-сенсор с прогрессивным сканированием; Расширенный динамический диапазон с цифровой обработкой сигнала (DWDR); Встроенный динамик и микрофон с настройкой усиления звука; Детекция движения, звука и саботажа; Поддержка записи на внешний файловый сервер (NAS) или карту памяти microSDHC; Поддержка ONVIF v2.20; Веб-интерфейс на русском языке и ПО на 16 каналов в комплекте. | шт | 6800
09450 | N320 | Новый процессор с более эффективным сжатием H.264; Встроенный Wi-Fi модуль IEEE 802.11 b/g/n (WPS); 4 независимых зоны изображения (функция X-Panner); Мегапиксельный КМОП-сенсор с прогрессивным сканированием; Расширенный динамический диапазон с цифровой обработкой сигнала (DWDR); Встроенный динамик и микрофон с настройкой усиления звука; Детекция движения, звука и саботажа; Поддержка записи на внешний файловый сервер (NAS) или карту памяти microSDHC; Поддержка ONVIF v2.20; Веб-интерфейс на русском языке и ПО на 16 каналов в комплекте. | шт | 7300
09451 | N500 | 2 Мп КМОП-сенсор с прогрессивным сканированием; Возможность подачи питания по кабелю Ethernet, технология PoE; Поддержка режима DWDR (цифровое расширение динамического диапазона); Встроенный ИК-датчик движения с дальностью обнаружения до 6 м; Встроенный динамик и микрофон с настройкой усиления звука; Одновременное кодирование в форматах MJPEG, MPEG-4 или H.264; Поддержка режимов вещания multicast и unicast; До 30 к/с при разрешении 1920x1080 (Full HD realtime); Многозонный детектор движения и детектор звука; Поддержка карт памяти microSD/microSDHC; Запись на внешнее сетевое хранилище (NAS); Поддержка ONVIF v2.20; Веб-интерфейс на русском языке и ПО на 16 каналов в комплекте. | шт | 9900
09452 | N520 | 2 Мп КМОП-сенсор с прогрессивным сканированием; Встроенный Wi-Fi модуль IEEE 802.11 b/g/n (WPS); Поддержка режима DWDR (цифровое расширение динамического диапазона); Встроенный ИК-датчик движения с дальностью обнаружения до 6 м; Встроенный динамик и микрофон с настройкой усиления звука; Одновременное кодирование в форматах MJPEG, MPEG-4 или H.264; Поддержка режимов вещания multicast и unicast; До 30 к/с при разрешении 1920x1080 (Full HD realtime); Многозонный детектор движения и детектор звука; Поддержка карт памяти microSDHC (до 32 ГБ); Запись на внешнее сетевое хранилище (NAS); Поддержка ONVIF v.2.2; Веб-интерфейс на русском языке и ПО на 16 каналов в комплекте. | шт | 10900
09459 | CD100 | Поддержка сервиса CamDrive; Быстрая и легкая установка; КМОП-сенсор с прогрессивным сканированием; До 10 к/с при разрешении 640х480; Встроенный детектор движения с регулировкой порога срабатывания; Запись постоянная или по детектору движения; Встроенный микрофон; Сверхкомпактные размеры и стильный дизайн; Просмотр видеоизображения с мобильных устройств. | шт | 5900
09460 | CD120 | Поддержка сервиса CamDrive; Быстрая и легкая установка; Поддержка Wi-Fi 802.11 b/g/n и WPS; КМОП-сенсор с прогрессивным сканированием; До 10 к/с при разрешении 640х480; Встроенный детектор движения с регулировкой чувствительности; Постоянная запись или по детектору движения; Встроенный микрофон; Сверхкомпактные размеры и стильный дизайн; Просмотр видеоизображения с мобильных устройств. | шт | 6900
MicroDigital
09653 | MDC-N3290FDN | Миниатюрная IP-камера для помещений; 2.0 Мегапикселя; Фиксированный объектив; Слот для MicroSD карты до 64 Гб; Облачный сервис Veedo; Рабочие температуры -10 ~ +50. | шт | 144
09665 | MDC-L3290F | Миниатюрная IP-камера для помещений; 2.0 Мегапикселя; Фиксированный объектив; Слот для MicroSD карты до 32 Гб; Облачный сервис Veedo; Рабочие температуры -10 ~ +50. | шт | 107
AVTech
09728 | AVN815EZ | Wi-Fi PUSH VIDEO & EaZy Networking Корпусная цв."день-ночь" IP-видеокамера 1.3 Мп (HD), CMOS 1/4" SONY HR, 0.1лк(0лк)/F1.5, объектив f=3.8мм (53.7°(гориз.)/34.1°(вертик.), AES), 1280x1024 / 30кадров/с, подсветка белым светодиодом до 10м (1Вт), встроенный ПИК-детектор движения 76°х6метров, беспроводная Wi-Fi IEEE 802.11 b/g/n | шт | 9480
09732 | AVN320 | Купольная цв. мини IP-видеокамера 1.3 Мп (HD), CMOS 1/4" SONY HR, 1лк/F1.5, объектив f=3.8мм (62.7°(гориз.)/53.7°(вертик.), AES), 1280x1024 / 30кадров/с, адаптивная ИК-подсветка до 15м с мех.сдвиг. ИК-фильтром, H.264/MPEG4/MJPEG, поддержка ONVIF, AGC, ATW, dual stream, детектор движения, цифровой PTZ, уведомления о тревоге по FTP/Email/SMS, настройка положения 3-axis, питание PoE (IEEE 802.3af) или =12В/1А, Ø93x80мм, IP66, 0°~ 40°С, протоколы DDNS, PPPoE, DHCP, NTP, SNTP, TCP/IP, ICMP, SMTP, FTP, HTTP, RTP, RTSP, RTCP,IPv4, Bonjour, UPnP, DNS,UDP,IGMP, QoS. | шт | 7730
09733 | AVM417 | Корпусная цв."день-ночь" IP-видеокамера 2 Мп (Full HD) с ИК-подсветкой, CMOS 1/2.9" SONY HR, 0.1лк/F1.5, объектив f=3.8мм (73.2°(гориз.)/47.4°(вертик.), AES), 1920x1080 / 30кадров/с, ИК-подсветка до 10м с мех.сдвиг. ИК-фильтром, H.264/MPEG4/MJPEG, поддержка ONVIF, AGC, ATW, dual stream, детектор движения, цифровой PTZ, уведомления о тревоге по FTP/Email/SMS, микрофон+динамик (2-сторонее аудио), N.O./N.C. вход/выход тревоги для ф-ции ETS, кронштейн, питание PoE (IEEE 802.3af) или =12В/1А, 126x87x40мм, 0°~ 40°С, протоколы DDNS, PPPoE, DHCP, NTP, SNTP, TCP/IP, ICMP, SMTP, FTP, HTTP, RTP, RTSP, RTCP,IPv4, Bonjour, UPnP, DNS,UDP,IGMP, QoS | шт | 9640
09734 | AVM511 | Купольная цв. антивандальная WDR мини IP-видеокамера 2 Мп (HD), CMOS 1/2.8" SONY HR, 1лк/F1.5, объектив f=3.8мм (83.2°(гориз.)/42.8°(вертик.), AES), 1920x1080 / 30кадров/с, слот MicroSD Card для записи на карту памяти, класс ударопрочности IK08, H.264/MJPEG, поддержка ONVIF, WDR, AGC, ATW, dual stream, детектор движения, маскирование, цифровой PTZ, уведомления о тревоге по FTP/Email/SMS, N.O./N.C. вход/выход тревоги для ф-ции ETS, настройка положения 3-axis, питание PoE (IEEE 802.3af) 4,5Вт или =12В/1А(0,29А; 3,5Вт), Ø102x48мм, 0°~ 40°С, протоколы DDNS, PPPoE, DHCP, NTP, SNTP, TCP/IP, ICMP, SMTP, FTP, HTTP, RTP, RTSP, RTCP,IPv4, Bonjour, UPnP, DNS,UDP,IGMP, QoS. | шт | 8750
IPEYE
11655 | IPEYE-DM1-S-3,6-01 | 1МП IP камера IPEYE-DM1-S-3,6-01 является отличным решением для организации круглосуточного видеонаблюдения в HD качестве. Возможность трансляции изображения через интернет без наличия выделенного IP адреса, бесплатное профессиональное ПО, качественное изображение и невысокая цена, делают камеру отличным решением для организации многофункциональной круглосуточной системы видеонаблюдения для объектов любого масштаба - от парковки или загородного дома, до распределенной сети объектов. Исполнение возможно с объективом 4,2мм, 6мм. 8мм 85x50 | шт | 3400
11656 | IPEYE-DM1-S-3,6-01 | 1МП IP камера IPEYE-DM1-S-3,6-01 является отличным решением для организации круглосуточного видеонаблюдения в HD качестве. Возможность трансляции изображения через интернет без наличия выделенного IP адреса, бесплатное профессиональное ПО, качественное изображение и невысокая цена, делают камеру отличным решением для организации многофункциональной круглосуточной системы видеонаблюдения для объектов любого масштаба - от парковки или загородного дома, до распределенной сети объектов.Исполнение возможно с объективом 4,2мм, 6мм, 8мм | шт | 3400
11657 | IPEYE-BM1-SUR-3,6-01 | 1МП IP камера IPEYE-BM1-SR-3,6-01 является отличным решением для организации круглосуточного видеонаблюдения в HD качестве. Возможность трансляции изображения через интернет без наличия выделенного IP адреса, бесплатное профессиональное ПО, качественное изображение и невысокая цена, делают камеру отличным решением для организации многофункциональной круглосуточной системы видеонаблюдения для объектов любого масштаба - от парковки или загородного дома, до распределенной сети объектов. Исполнение возможно с объективом 6мм, 8мм. | шт | 4900
11658 | IPEYE-DMA1.3-AR-3,6-01 | 1,3МП IP камера IPEYE-DMA1.3-AR-3,6-01 является отличным решением для организации круглосуточного видеонаблюдения в очень хорошем качествев дневное и в ночное время суток. IP камера выполнена в прочном антивандальном корпусе, способном выдержать серьезное внешнее воздействие. Возможность трансляции изображения через интернет без наличия выделенного IP адреса, бесплатное профессиональное ПО, качественное изображение и невысокая цена, делают камеру отличным решением для организации многофункциональной круглосуточной системы видеонаблюдения для объектов любого масштаба - от парковки или загородного дома, до распределенной сети объектов. Исполнение возможно с объективом 4,2мм, 6мм, 8мм | шт | 6900
11659 | IPEYE-BM2-SUR-3,6-01 | 2МП IP камера IPEYE-BM2-SUR-3,6-01 является отличным решением для организации профессионального круглосуточного видеонаблюдения стандратра Full HD. Возможность трансляции изображения через интернет без наличия выделенного IP адреса, бесплатное профессиональное ПО, качественное изображение и невысокая цена, делают камеру отличным решением для организации многофункциональной круглосуточной системы видеонаблюдения для объектов любого масштаба - от парковки или загородного дома, до распределенной сети объектов.Исполнение возможно с объективом 4,2мм, 6мм, 8мм | шт | 8100
11660 | IPEYE-BM2-SUPR-3,6-01 | 2МП IP камера IPEYE-BM2-SUPR-3,6-01 является отличным решением для организации профессионального круглосуточного видеонаблюдения стандратра Full HD. Возможность трансляции изображения через интернет без наличия выделенного IP адреса, бесплатное профессиональное ПО, качественное изображение и невысокая цена, делают камеру отличным решением для организации многофункциональной круглосуточной системы видеонаблюдения для объектов любого масштаба - от парковки или загородного дома, до распределенной сети объектов. Исполнение возможно с объективом 4,2мм, 6мм, 8мм | шт | 9100
RVI
11721 | RVi-IPC11S (2.8 мм) | Фиксированная малогабаритная IP-камера; 1/4” КМОП, прогрессивная развертка; Формат сжатия: H.264/MJPEG; Максимальное разрешение и скорость трансляции: 1280х720, 25 к/с; Объектив: 2.8 мм; Нижний порог чувствительности: 0.01 лк @ F1.2 цвет / 0.028 лк @ F2 ч.б.; ИК-подсветка: до 10 метров; Режим «день-ночь»: Механический ИК-фильтр; Встроенный микрофон и динамик; Встроенный PIR датчик; Управление качеством изображения ROI (область интереса); Встроенная видеоаналитика (контроль пересечения линии и области); «Коридорный» формат изображения; Работа с NAS-накопителями; Тревожный вх./вых.: 1/1; Запись на MicroSD карту до 64 ГБ; Соответствие стандартам ONVIF; Питание: PoE / DC 12 В; Диапазон рабочих температур: -10°С...+60°С; Габаритные размеры: 66х104х38мм; Вес: 400 г; Встроенный web-сервер. ПО RVi-Оператор | шт | 6930
12369 | RVi-IPC12SW | RVi-IPC12SW выполнена на базе 2 Мп (1/2.8” КМОП) светочувствительного сенсора, что позволяет ей формировать изображение FullHD с разрешением 1920х1080 пикселей и частотой 25 к/с и оснащена объективом 2.8 мм с углом обзора 90° . IP-видеокамера дополнительно оснащена Wi-Fi модулем для возможности работы в беспроводных сетях, благодаря этому можно обойтись без дополнительного сетевого кабеля при монтаже камеры. Как и все профессиональные сетевые камеры видеонаблюдения RVi-IPC12SW поддерживает параллельную передачу нескольких потоков разного разрешения, что позволяет использовать камеры в различных сетях передачи данных, включая низкоскоростные. Камера поддерживает карты памяти стандарта microSD, максимального объема до 64 ГБ для записи по тревоге, или по расписанию. Просмотр видеоархива осуществляется при помощи программного обеспечения RVi ОПЕРАТОР, которое поставляется в комплекте, а новые релизы данного ПО можно скачать на сайте rvi-cctv.ru. | шт | 11550
12373 | RVi-IPC11SW | RVi-IPC11SW выполнена на базе 1 Мп (1/4" КМОП) светочувствительного сенсора, что позволяет транслировать в сеть видеопоток с максимальным разрешением 1280x720 пикселей с частотой 25 к/с и оснащена объективом 2.8 мм с углом обзора 70° (RVi-IPC11SW). IP-видеокамера имеет механический ИК-фильтр для коррекции цветопередачи в светлое время суток и повышения уровня чувствительности в темное, а также ИК-подсветку рассчитанную на дальность до 10 метров. Как и все профессиональные сетевые камеры видеонаблюдения RVi-IPC11SW поддерживает параллельную передачу нескольких потоков разного разрешения, что позволяет использовать камеру в различных сетях передачи данных, включая низкоскоростные. Камера оснащена Wi-Fi модулем и поддерживает карты памяти стандарта microSD, максимального объема до 64 ГБ для записи по тревоге, или по расписанию. Просмотр видеоархива осуществляется при помощи программного обеспечения RVi ОПЕРАТОР, которое поставляется в комплекте , а новые релизы данного ПО можно скачать на сайте rvi-cctv.ru. | шт | 7260
Dahua
13520 | DH-IPC-K35P | Миниатюрная WI-FI IP видеокамера 3MP; 1/3" 3MP CMOS; фикс. объектив: 2,8мм; сжатие: H.264/MJPEG; разрешение и скорость трансляции видео: 3MP (1~20к/с), 1080P/720P(1~25к/c); Дальность ИК:10м; DWDR, 3DNR, PIR, ONVIF; поддержка Micro SD; встр. микрофон/динамик ;тревожные вх.вых 1/1; питание: DC12В; Рабочая температура: -10 -+60 С; | шт | 9700
13608 | DH-IPC-K15 | "Миниатюрная WI-FI IP видеокамера 1,3MP; 1/3"" 1,3MP CMOS; фикс. объектив: 2,8мм; сжатие: H.264/MJPEG; разрешение и скорость трансляции видео: 1,3MP/720P(1~25к/c); Дальность ИК:10м; DWDR, 3DNR, PIR, ONVIF; поддержка Micro SD; встр. микрофон/динамик ;тревожные вх.вых 1/1; питание: DC12В; Рабочая температура: -10 -+60 С" | шт | 6700
14003 | DH-IPC-C15P | миниатюрная WI-FI IP видеокамера 1,3MP CMOS, сжатие: H.264/MJPEG двойное кодирование; разрешение и скорость трансляции видео: 25/30fps@1.3MP(1280×960); дальность инфракрасной подсветки 10м; DWDR, 3DNR, PIR, ONVIF; поддержка Micro SD до 128Gb; встроенный микрофон/динамик; угол обзора по горизонтали 125°; поддержка iPhone, iPad, Android, Windows Phone; питание:DC 5V, температурный режим: -10°C~+45°C; габариты: 76mm*65mm*107mm | шт | 7100
14442 | DH-IPC-K15AР | Миниатюрная IP видеокамера 1,3MP c POE; 1/3" 1,3MP CMOS; фикс. объектив: 2,8мм; сжатие: H.264/MJPEG; разрешение и скорость трансляции видео: 1,3MP/720P(1~25к/c); Дальность ИК:10м; DWDR, 3DNR, PIR, ONVIF; поддержка Micro SD; встр. микрофон/динамик ;тревожные вх.вых 1/1; питание: DC12В/POE; Рабочая температура: -10 -+60 С; | шт | 6000
14446 | DH-IPC-K15Р | Миниатюрная WI-FI IP видеокамера 1,3MP; 1/3" 1,3MP CMOS; фикс. объектив: 2,8мм; сжатие: H.264/MJPEG; разрешение и скорость трансляции видео: 1,3MP/720P(1~25к/c); Дальность ИК:10м; DWDR, 3DNR, PIR, ONVIF; поддержка Micro SD; встр. микрофон/динамик ;тревожные вх.вых 1/1; питание: DC12В; Рабочая температура: -10 -+60 С; | шт | 6000
14451 | DH-IPC-K35AP | Миниатюрная IP видеокамера 3MP c POE; 1/3" 3MP CMOS; фикс. объектив: 2,8мм; сжатие: H.264/MJPEG; разрешение и скорость трансляции видео: 3MP (1~20к/с), 1080P/720P(1~25к/c); Дальность ИК:10м; DWDR, 3DNR, PIR, ONVIF; поддержка Micro SD; встр. микрофон/динамик ;тревожные вх.вых 1/1; питание: DC12В/POE; Рабочая температура: -10 -+60 С; | шт | 8800
Поворотные IP-видеокамеры
HikVision
05843 | DS-2DE5184-А | Разрешение 1080p, частота кадров 25 Fps; Мегапиксельный трансфокатор с 20-кратным зумом; Режим «день/ночь» с механическим ИК-фильтром; Широкий динамический диапазон (DWDR); Трехмерное цифровое шумоподавление (3D DNR); Работа при сверхнизких температурах (до -50°С); Панорамный обзор со скоростью 300 градусов/с; Поддержка двупоточного видео и двустороннего звука; Вандалозащищенный корпус; Индекс защиты от влаги и пыли IP66; Слот для установки SD-карт объемом до 32 Гбайт. | шт | 41990
05861 | DS-2DE7184-A | Разрешение FullHD, частота 25 Fps; Мегапиксельная оптика с 20-кратным зумом; Механический ИК-фильтр; Широкий динамический диапазон (DWDR); Трехмерное цифровое шумоподавление (3D DNR); Работа при низких температурах (до -40°С); Встроенная ИК-подсветка с дальностью действия до 100 метров; Поддержка двупоточного видео и двустороннего звука; Защита от влаги и пыли IP66; Слот для установки SD-карт объемом до 32 Гбайт; | шт | 77590
05863 | DS-2DF7274-A | Разрешение 1.3 Mpix, частота 25 Fps; Мегапиксельная оптика с 20-кратным зумом; Механический ИК-фильтр; Широкий динамический диапазон (DWDR); Трехмерное цифровое шумоподавление (3D DNR); Работа при низких температурах (до -40°С); Встроенная ИК-подсветка с дальностью действия до 120 метров; Поддержка двупоточного видео и двустороннего звука; Стандарт защиты от влаги и пыли IP66; Возможность установки SD-карт объемом до 32 Гбайт; | шт | 105990
05866 | DS-2DF7284-A | Разрешение FullHD, частота 25 Fps; Мегапиксельная оптика с 20-кратным зумом; Механический ИК-фильтр; Широкий динамический диапазон (DWDR); Трехмерное цифровое шумоподавление (3D DNR); Работа при низких температурах (до -40°С); Встроенная ИК-подсветка с дальностью действия до 120 метров; Поддержка двупоточного видео и двустороннего звука; Стандарт защиты от влаги и пыли IP66; Возможность установки SD-карт объемом до 32 Гбайт; | шт | 122990
08880 | DS-2DE2202-DE3 | Матрица 1/3" CMOS;Разрешение 1920x1080 реалтайм; Чувствительность 0.05/0.01 Люкс при F2.0; Трансфокатор с 2-кратным оптическим зумом; Режим «день/ночь» с механическим ИК-фильтром (ICR); Широкий динамический диапазон (DWDR); Трехмерное цифровое шумоподавление (3D DNR); Поддержка двупоточного видео; Питание по сети Ethernet (PoE); Стандарт защиты от влаги и пыли IP54; Компактный дизайн; | шт | 14990
09126 | DS-2DE5220I-AE | Матрица 1/2.8" CMOS; Разрешение FullHD в режиме реального времени; Чувствительность 0.02/0.002 Люкс при F1.5; Мегапиксельный трансфокатор с 20-кратным зумом; Режим «день/ночь» с механическим ИК-фильтром (ICR); Широкий динамический диапазон (DWDR); Трехмерное цифровое шумоподавление (3D DNR); Компенсация встречной засветки (BLC); Инверсия пиков белого (HLC); Рабочие температуры от -40° до +65°C; Панорамный обзор со скоростью 400°/с; Поддержка двупоточного видео и двустороннего звука; Встроенная ИК-подсветка до 150 метров; Тревожные входы/выходы; Защита от влаги и пыли по стандарту IP66; Поддержка microSD-карт объемом до 128 Гб; Питание по сети Ethernet (PoE+); | шт | 65990
09127 | DS-2DF7286-AEL | Матрица 1/2.8" CMOS; Разрешение FullHD - реалтайм; Чувствительность 0.3/0.02 Люкс при F1.6; Мегапиксельный трансфокатор с 30-кратным зумом; Режим «день/ночь» с механическим ИК-фильтром (ICR); Широкий динамический диапазон (DWDR); Трехмерное цифровое шумоподавление (3D DNR); Компенсация встречной засветки (BLC); Инверсия пиков белого (HLC); Рабочие температуры от -60° до +65°C; Панорамный обзор со скоростью 240°/с; Поддержка двупоточного видео и двустороннего звука; Встроенная ИК-подсветка до 150 метров; Тревожные входы/выходы; Защита от влаги и пыли по стандарту IP66; Поддержка microSD-карт объемом до 64 Гб; Питание по сети Ethernet (PoE+); | шт | 142990
09132 | DS-2DE4220-AE | Матрица 1/2.8” CMOS; Разрешение FullHD в режиме реалтайм; Высокая чувствительность 0.05/0.01 Люкс при F1.6; 2-мегапиксельный трансфокатор с АРД и 20-кратным зумом; Режим «день/ночь» с механическим ИК-фильтром (ICR); Широкий динамический диапазон (DWDR); Трехмерное цифровое шумоподавление (3D DNR); Компенсация встречной засветки (BLC); Инверсия пиков белого (HLC); Функция «антитуман» (Defog); Рабочие температуры от -30 до 65°C; Встроенный нагреватель; Панорамный обзор со скоростью 160 градусов/с; Поддержка двупоточного видео; Двустороннее аудиосопровождение; Поддержка карт-памяти MicroSD до 64Гб; Тревожные входы/выходы; Вандалостойкий корпус с рейтингом IK08; Стандарт защиты от влаги и пыли IP66; Поддержка питания по сети PoE+; | шт | 46390
Itech
06316 | IPe-PTZ | Уличная влагозащищенная PTZ камера; 1/2.8 Sony Exmor CMOS 1080P,H.264/MPEG-4/JPEG,0,05 (цветной режим) / 0,005 (ч/б режим), 25 к/с: 1920×1080, f=4.7-94, 20X Оптический зум, Диапазон поворота в горизонтальной плоскости 360°,Скорость поворота по горизонтали 0.01-250°/сек ,Диапазон поворота в вертикальной плоскости -5° ~ 92° ,Скорость поворота по вертикали 0.01-120°/сек; Разъемы: RJ-45; Слот под micro-SD карту; -40°C +65°С; Вес нетто 3,32 Кг; CMS, ONVIF 2.2. Полная интеграция с HVR и NVR H серии. Облачный сервис xmeye.net | шт | 12490
AKS
07231 | AKS-1907 IP PTZ | 2-мегапиксельную камеру AKS-1907 IP PTZ отличает высокое разрешение (1920х1080) и великолепное качество изображения, достигаемые за счет использования матриц нового поколения. Высокая точность и детализация изображения позволяют просматривать мельчайшие детали, скрытые от объектива аналоговых камер. Видеокамера укомплектована вариофокальным объективом 4.7-94 мм (20X) и имеет дальность подсветки до 100 метров. | шт | 56999
Optimus
08633 | IP-E092.1(20x) | 1/ 2,8" 2,1 Мп (Full HD) Sony Exmor CMOS Sensor IMX322, 20x Оптическое увеличение 4.7~94мм варифокальный F1.6~F2.7, Цвет: 0.05Лк, Ч/б: 0.01Лк@F1.6 (0Лк при включенной ИК подсветке), Обзор 360° без ограничений, наклон 90°,Скорость вращения: 200°/Сек.макс; наклона 180°/Сек. макс., 128 предустановок, 4 программируемых тура, 4 шаблона, режим День/Ночь, D-WDR , 9 ИК-диодов (до 120м), АC24V (3А) блок питания в комплекте, -45°С...+60°С встроенный нагреватель, 434x283x218мм, 6000гр., антивандальный корпус, IP66, кронштейн в комплекте 205x144x108мм | шт | 48441
LTV
08988 | LTV-ISDNO20-EM2 | IP в/к "день/ночь" (мех. ИК-фильтр), высокоскоростная уличная купольная, поворотная (PTZ), 1/3" Progressive scan CMOS, Full HD 1080p (1920х1080@25 к/с), 0.5 лк (цвет) / 0.1 лк (ч/б) / 0.05 лк (Sens-up), H.264, 20х оптический трансфокатор, аудио вход/выход, поддержка ONVIF, IP66, встроенный обогреватель и вентилятор, -45°C…+50°C, 24В(AC), 24Вт, поставляется в комплекте с настенным кронштейном и БП 24В(AC), 2200 мА | шт | 125000
09037 | LTV CNM-220 22 | IP в/к "день/ночь" (мех. ИК-фильтр), высокоскоростная уличная купольная, поворотная (PTZ), 1/2.8" Progressive scan CMOS, 1920х1080, 25 к/с, 0.05 лк (цвет) / 0.01 лк (ч/б) при F=1.6, H.264/MJPEG, 20х оптический трансфокатор, аудио вход/выход, тревожный вход х2/выход х1, поддержка ONVIF, поддержка Micro SD-карт, IP66, IK10, встроенный обогреватель и вентилятор, функция холодный старт, -30°C…+65°C, 24В(AC), 22Вт, 220x305 мм | шт | 81900
09038 | LTV CNM-220 24 | IP в/к "день/ночь" (мех. ИК-фильтр), высокоскоростная уличная купольная, поворотная (PTZ), 1/2.8" Progressive scan CMOS, 1920х1080, 25 к/с, 0.05 лк (цвет) / 0.01 лк (ч/б) при F=1.6, H.264/MJPEG, 30х оптический трансфокатор, аудио вход/выход, тревожный вход х2/выход х1, поддержка ONVIF, поддержка Micro SD-карт, IP66, IK10, встроенный обогреватель и вентилятор, функция холодный старт, -30°C…+65°C, 24В(AC), 22Вт, 220x305 мм | шт | 96700
09039 | LTV CNM-220 62 | IP в/к "день/ночь" (мех. ИК-фильтр), высокоскоростная уличная купольная, поворотная (PTZ), 1/2.8" Progressive scan CMOS, 1920х1080, 25 к/с, 0.05 лк (цвет) / 0.01 лк (ч/б) при F=1.8, H.264/MJPEG, 20х оптический трансфокатор, аудио вход/выход, тревожный вход х2/выход х1, ИК подсветка до 120м, поддержка ONVIF, поддержка Micro SD-карт, IP66, встроенный обогреватель и вентилятор, функция холодный старт, -30°C…+65°C, 24В(AC), 30Вт, 220x353.4 мм | шт | 93800
09040 | LTV CNM-220 64 | IP в/к "день/ночь" (мех. ИК-фильтр), высокоскоростная уличная купольная, поворотная (PTZ), 1/2.8" Progressive scan CMOS, 1920х1080, 25 к/с, 0.05 лк (цвет) / 0.01 лк (ч/б) при F=1.8, H.264/MJPEG, 30х оптический трансфокатор, аудио вход/выход, тревожный вход х2/выход х1, ИК подсветка до 120м, поддержка ONVIF, поддержка Micro SD-карт, IP66, встроенный обогреватель и вентилятор, функция холодный старт, -30°C…+65°C, 24В(AC), 30Вт, 220x353.4 мм | шт | 114600
09067 | LTV-ISDNI10-TM3 | IP в/к "день/ночь" (мех. ИК-фильтр), высокоскоростная внутренняя, купольная, поворотная (PTZ), 1/2.8" CMOS с прогрессивной разверткой, 2048x1536, до 15 к/с, 0,9/0.7 лк, M-JPEG/H.264, объектив f=4.2-42 мм с АРД, 10х оптический трансфокатор, аудио вход/выход (полный дуплекс), встроенный WEB-сервер, Ethernet10/100, детектор движения, тревожный вход/выход, BNC выход (через переходник), поддержка SDHC/SDXC карт, PoE (IEEE 802.3af)/12В (DC)/24В (AC), 12Вт, 125x170 мм | шт | 96400
09069 | LTV-ISDNO18-TM3 | IP в/к "день/ночь" (мех. ИК-фильтр), высокоскоростная уличная купольная, поворотная (PTZ), 1/2.8" CMOS с прогрессивной разверткой, 2048x1536, до 15 к/с, 1.3/0.5 лк, M-JPEG/H.264, объектив f=4.7-84.6 мм с АРД, 18х оптический трансфокатор, аудио вход, встроенный WEB-сервер, Ethernet10/100, детектор движения, тревожный входы (6) /выход (1), поддержка microSDHC/SDXC карт + встроенная microSDHC 16Gb, встроенный тройной обогреватель -45°C…+50°C, холодный старт при -40°, 24В(AC), 36Вт, 216x360 ммIP в/к "день/ночь" (мех. ИК-фильтр), высокоскоростная уличная купольная, поворотная (PTZ), 1/2.8" CMOS с прогрессивной разверткой, 2048x1536, до 15 к/с, 1.3/0.5 лк, M-JPEG/H.264, объектив f=4.7-84.6 мм с АРД, 18х оптический трансфокатор, аудио вход, встроенный WEB-сервер, Ethernet10/100, детектор движения, тревожный входы (6) /выход (1), поддержка microSDHC/SDXC карт + встроенная microSDHC 16Gb, встроенный тройной обогреватель -45°C…+50°C, холодный старт при -40°, 24В(AC), 36Вт, 216x360 мм | шт | 150000
09071 | LTV CNT-230 24 | IP в/к "день/ночь" (мех. ИК-фильтр), высокоскоростная уличная купольная, поворотная (PTZ), 1/2.8" CMOS с прогрессивной разверткой, 2048x1536, до 20 к/с, 1.3/0.5 лк, M-JPEG/H.264, объектив f=4.7-84.6 мм с АРД, 30х оптический трансфокатор, аудио вход, встроенный WEB-сервер, Ethernet10/100, детектор движения, тревожный входы (6) /выход (1), поддержка microSDHC/SDXC карт + встроенная microSDHC 16Gb, встроенный тройной обогреватель -45°C…+50°C, холодный старт при -40°, 24В(AC) | шт | 160000
Beward
01835 | BD133 | Функция «автокалибровка»; Функция «безопасный холодный старт»; Эффективное сжатие сигнала Н.264 High Profile; Одновременное кодирование до 4 потоков в форматах Н.264 и MJPEG; 18-кратный оптический зум; Высококачественный 2 Мп КМОП-сенсор SONY с прогрессивным сканированием; До 25 к/с при разрешении Full HD 1080p; Поддержка технологии DWDR (цифровое расширение динамического диапазона); 4 детектора движения с независимой настройкой параметров срабатывания; Точное наведение при большом увеличении; Настройка до 16 приватных зон; Запись на внешнее сетевое хранилище (NAS) и карту памяти microSDHC. | шт | 73000
08317 | BD137P | Экономичное, простое и быстрое подключение по Ultra PoE (60 Вт); 3 Мп КМОП-сенсор SONY Exmor с прогрессивным сканированием; Функция «автокалибровка»; 30-кратный оптический зум; Точное наведение при большом увеличении; Функция «безопасный холодный старт»; Чувствительность до 0.001 лк в режиме накопления зарядов (DSS); Расширенный динамический диапазон с цифровой обработкой сигнала (DWDR); Цифровая система шумоподавления (3DNR/SPQ); Режим день/ночь и механический ИК-фильтр; Эффективное сжатие видеосигнала Н.264 High Profile; Одновременное кодирование до 4 потоков в форматах Н.264 High Profile и MJPEG; Запись на внешнее сетевое хранилище (NAS) и карту памяти microSDXC до 64 ГБ. | шт | 112000
MicroDigital
09638 | MDS-i209 | Скоростная поворотная IP-камера; 2.0 Мегапикселя; Объектив с оптическим зумом; Функция «День/Ночь»; Компенсация задней засветки; Ручной и автоматический баланс белого; Автоматическая регулировка усиления; Шумоподавление; Нагревательные элементы; Слот для MicroSD карты до 32 Гб; Облачный сервис Veedo; Рабочие температуры -40 ~ +50C. | шт | 2438
09639 | MDS-i109H | Скоростная поворотная IP-камера; 2.0 Мегапикселя; Объектив с оптическим зумом; Функция «День/Ночь»; Компенсация задней засветки; Ручной и автоматический баланс белого; Автоматическая регулировка усиления; Шумоподавление; Нагревательные элементы; Слот для MicroSD карты до 32 Гб; Облачный сервис Veedo; Рабочие температуры -40 ~ +50C . | шт | 1461
09640 | MDS-i109HB | Скоростная поворотная IP-камера; 2.0 Мегапикселя; Объектив с 10х оптическим зумом; Функция «День/Ночь»; Компенсация задней засветки; Ручной и автоматический баланс белого; Автоматическая регулировка усиления; Шумоподавление; Нагревательные элементы; Слот для MicroSD карты до 32 Гб; Настенный кронштейн в комплекте; Облачный сервис Veedo; Рабочие температуры -40 ~ +50C. | шт | 1361
09641 | MDS-N1091H | Скоростная поворотная IP-камера; 2.0 Мегапикселя; Объектив с 10х оптическим зумом; Функция «День/Ночь»; Компенсация задней засветки; Ручной и автоматический баланс белого; Автоматическая регулировка усиления; Шумоподавление; Нагревательные элементы; Слот для MicroSD карты до 64 Гб; Настенный кронштейн в комплекте; Облачный сервис Veedo; Рабочие температуры -40 ~ +50C | шт | 1361
AVTech
09739 | AVM503 | Купольная поворотная WDR цв."день-ночь" IP-видеокамера 2 Мп (Full HD) с ИК-подсветкой, CMOS 1/2.8" SONY HR, 0.1лк/F1.5, объектив f=3.8мм (83.2°(гориз.)/42.8°(вертик.), AES), 1920x1080 / 30кадров/с, поворот по горизонтали 316° (±158°) (120°/сек), автопанорамирование, слот MicroSD Card для записи на карту памяти, ИК-подсветка до 15м с мех.сдвиг. ИК-фильтром, встроенный ПИК-детектор движения 76°х5метров, H.264/MJPEG, поддержка ONVIF, WDR, AGC, ATW, dual stream, детектор движения, цифровой PTZ, уведомления о тревоге по FTP/Email/SMS, аудио вход/выход (2-сторонее аудио), N.O./N.C. вход/выход тревоги для ф-ции ETS, настройка положения 3-axis (145°/26,5°/358°), питание PoE (IEEE 802.3af) 8,75Вт или =12В/0,58А (7Вт), Ø130x94мм, 0°~ 40°С, протоколы DDNS, PPPoE, DHCP, NTP, SNTP, TCP/IP, ICMP, SMTP, FTP, HTTP, RTP, RTSP, RTCP,IPv4, Bonjour, UPnP, DNS,UDP,IGMP, QoS. | шт | 17580
09740 | AVM532 | Уличная купольная антивандальная WDR цв."день-ночь" IP-видеокамера 2 Мп (Full HD) с ИК-подсветкой, 1/2.8" SONY HD CMOS, 0.1лк/F1.4, вариообъектив f=2.8-12мм (103-31°(гориз.)/54-17°(вертик.), AES), 1920x1080 / 30кадров/с, слот MicroSD Card для записи на карту памяти, класс ударопрочности IK08, интеллектуальная ИК-подсветка до 20м...30м с мех.сдвиг. ИК-фильтром, H.264/MJPEG, поддержка ONVIF, WDR, AGC, ATW, dual stream, детектор движения, цифровой PTZ, уведомления о тревоге по FTP/Email/SMS, аудио вход/выход (2-сторонее аудио), N.O./N.C. вход/выход тревоги для ф-ции ETS, настройка положения 3-axis (145°/26,5°/358°), питание PoE (IEEE 802.3af) 11,8Вт или =12В/0,79А (9,5Вт), Ø140x98мм, IP66, -25°~ 40°С, протоколы DDNS, PPPoE, DHCP, NTP, SNTP, TCP/IP, ICMP, SMTP, FTP, HTTP, RTP, RTSP, RTCP,IPv4, Bonjour, UPnP, DNS,UDP,IGMP, QoS. | шт | 15430
09748 | AVM542 | Уличная купольная антивандальная WDR цв."день-ночь" IP-видеокамера 2 Мп (Full HD) с ИК-подсветкой, 1/2.9" SONY HD CMOS, 0.1лк/F1.4, вариообъектив f=2.8-12мм (97.4-27.1°(гориз.)/58.1-15.2°(вертик.), AES), 1920x1080 / 30кадров/с, слот MicroSD Card для записи на карту памяти, класс ударопрочности IK08, интеллектуальная ИК-подсветка до 30м...50м с мех.сдвиг. ИК-фильтром, H.264/MJPEG, поддержка ONVIF, WDR, AGC, ATW, dual stream, детектор движения, цифровой PTZ, уведомления о тревоге по FTP/Email/SMS, N.O./N.C. вход/выход тревоги для ф-ции ETS, настройка положения 3-axis (145°/26,5°/358°), питание PoE (IEEE 802.3af) или =12В/0,85А, Ø156x124мм, IP66, -20°~ 40°С, протоколы DDNS, PPPoE, DHCP, NTP, SNTP, TCP/IP, ICMP, SMTP, FTP, HTTP, RTP, RTSP, RTCP,IPv4, Bonjour, UPnP, DNS,UDP,IGMP, QoS | шт | 10870
09749 | AVM543 | Уличная купольная антивандальная WDR цв."день-ночь" IP-видеокамера 2 Мп (Full HD) с ИК-подсветкой, 1/2.9" SONY HD CMOS, 0.1лк/F1.4, моторизированный вариообъектив f=2.8-12мм (97.4-27.1°(гориз.)/58.1-15.2°(вертик.), AES), 1920x1080 / 30кадров/с, слот MicroSD Card для записи на карту памяти, класс ударопрочности IK08, интеллектуальная ИК-подсветка до 30м...50м с мех.сдвиг. ИК-фильтром, H.264/MJPEG, поддержка ONVIF, WDR, AGC, ATW, dual stream, детектор движения, цифровой PTZ, уведомления о тревоге по FTP/Email/SMS, аудио вход/выход (2-сторонее аудио), N.O./N.C. вход/выход тревоги для ф-ции ETS, настройка положения 3-axis (145°/26,5°/358°), питание PoE (IEEE 802.3af) или =12В/0,85А, Ø156x124мм, IP66, -20°~ 40°С, протоколы DDNS, PPPoE, DHCP, NTP, SNTP, TCP/IP, ICMP, SMTP, FTP, HTTP, RTP, RTSP, RTCP,IPv4, Bonjour, UPnP, DNS,UDP,IGMP, QoS. | шт | 21630
IPEYE
11637 | IPEYE-P2-NR-4.7-94-01 | Высокоскоростная поворотная 2МП IP камера IPEYE-P2-NR-4.7-94-01является отличным решением для организации профессионального круглосуточного видеонаблюдения стандратра Full HD. Возможность трансляции изображения через интернет без наличия выделенного IP адреса, бесплатное профессиональное ПО, качественное изображение и невысокая цена, делают камеру отличным решением для организации многофункциональной круглосуточной системы видеонаблюдения для объектов любого масштаба - от парковки или загородного дома, до распределенной сети объектов. Разрешение 2 MPx Сенсор Sony IMX, Нет/Нет Звук Нет ARD Нет Wifi Нет SD Карта Слот под карту: Нет Встроенная: Нет Темп. режим 0°C - 50°C Тип камеры Поворотная Облачный сервис Да Объектив 4.7-94 мм Подсветка Да, 20 м WDR Да Грозозащита Нет POE Нет USB Нет Встр. обогрев Нет Размер 130x105 | шт | 47000
RVI
11714 | RVi-IPC52Z12 (5.1-61.2 мм) | Скоростная купольная IP-камера; 1/3” КМОП-матрица SONY, 2 мегапикселя; Формат сжатия: H.264/MJPEG; Разрешение и скорость трансляции: 1920х1080 (25 к/с), 1280х720 (50 к/c); Нижний порог чувствительности: 0,05 лк @ F1.6 цвет / 0.005 лк @ F1.6 ч/б; Объектив с 12- ти кратным оптическим увеличением: 5.1-61.2 мм; Скорость поворота: до 400°/с, наклона: до 300°/с; Режим «день-ночь»: Механический ИК-фильтр; Запись на micro SD карту до 64 ГБ; Питание: PoE (IEEE802.3at) / AC 24 В; Соответствие стандартам ONVIF 2.2; Класс защиты: IP66; Диапазон рабочих температур: -40…+60°С; Настенный кронштейн в комплекте, Габаритные размеры: 186х234 мм; Вес: 2.3 кг; В комплекте поставляется бесплатное профессиональное программное обеспечение RVi-SmartPSS | шт | 47300
11715 | RVi-IPC62Z12 (5.1-61.2 мм) | Скоростная купольная IP-камера; 1/3” КМОП-матрица, 2 мегапикселя; Формат сжатия: H.264/MJPEG; Разрешение и скорость трансляции: 1920х1080 (25 к/с), 1280х720 (50 к/c); Нижний порог чувствительности: 0,05 лк @ F1.6 цвет / 0.005 лк @ F1.6 ч/б / 0 лк (ИК вкл.); Объектив с 12-ти кратным оптическим увеличением: 5.1-61.2 мм; Режим «день-ночь»: Механический ИК-фильтр; ИК-подсветка: до 100 метров (с маскировкой); Скорость поворота: до 400°/с, наклона: до 300°/с; Аудио вх./вых.: 1/1; Тревожный вх./вых.: 2/1; Запись на micro SD карту до 64 ГБ; Питание: PoE (IEEE802.3at) / AC 24 В (БП в комплекте); Соответствие стандартам ONVIF; Класс защиты: IP66; Диапазон рабочих температур: -40…+60°С; Настенный кронштейн в комплекте, Габаритные размеры: 186х309 мм; Вес: 3.5 кг; В комплекте поставляется бесплатное профессиональное программное обеспечение RVi-SmartPSS | шт | 66000
11716 | RVi-IPC62Z30 | Скоростная купольная IP-камера; 1/3” КМОП-матрица, 2 мегапикселя; Формат сжатия: H.264/MJPEG; Разрешение и скорость трансляции: 1920х1080 (25 к/с), 1280х720 (50 к/c); Нижний порог чувствительности: 0,05 лк @ F1.6 цвет / 0.005 лк @ F1.6 ч/б / 0 лк (ИК вкл.); Объектив с 30-ти кратным оптическим увеличением: 4.3-129 мм; Режим «день-ночь»: Механический ИК-фильтр; ИК-подсветка: до 100 метров (с маскировкой); Скорость поворота: до 400°/с, наклона: до 300°/с; Аудио вх./вых.: 1/1; Тревожный вх./вых.: 2/1; Запись на micro SD карту до 64 ГБ; Питание: PoE (IEEE802.3at) / AC 24 В (БП в комплекте); Соответствие стандартам ONVIF; Класс защиты: IP66; Диапазон рабочих температур: -40…+60°С; Настенный кронштейн в комплекте, Габаритные размеры: 186х309 мм; Вес: 3.5 кг; В комплекте поставляется бесплатное профессиональное программное обеспечение RVi-SmartPSS | шт | 66000
11717 | RVi-IPC52Z30-PRO (4.3-129 мм) | Скоростная купольная IP-камера; 1/3” КМОП-матрица, 2 мегапикселя; Формат сжатия: H.264/MJPEG; Разрешение и скорость трансляции: 1920х1080 (25 к/с), 1280х720 (50 к/c); Встроенные интеллектуальные функции; Нижний порог чувствительности: 0,05 лк @ F1.6 цвет / 0.005 лк @ F1.6 ч/б; Объектив с 30-ти кратным оптическим увеличением: 4.3-129 мм; Режим «день-ночь»: Механический ИК-фильтр; Запись на micro SD карту до 64 ГБ; Питание: AC 24 В; Соответствие стандартам ONVIF; Класс защиты: IP67; Диапазон рабочих температур: -40…+60°С; Настенный кронштейн в комплекте; Габаритные размеры: 322х222 мм; Вес: 5 кг; В комплекте поставляется бесплатное профессиональное программное обеспечение RVi-SmartPSS | шт | 104500
11718 | RVi-IPC62Z30-PRO (4.3-129 мм) | Скоростная купольная IP-камера; 1/3” КМОП-матрица, 2 мегапикселя; Формат сжатия: H.264/MJPEG; Разрешение и скорость трансляции: 1920х1080 (25 к/с), 1280х720 (50 к/c); Встроенные интеллектуальные функции; Нижний порог чувствительности: 0,05 лк @ F1.6 цвет / 0.005 лк @ F1.6 ч/б; Объектив с 30-ти кратным оптическим увеличением: 4.3-129 мм; Режим «день-ночь»: Механический ИК-фильтр; ИК-подсветка: до 150 метров; Запись на micro SD карту до 64 ГБ; Питание: AC 24 В; Соответствие стандартам ONVIF; Класс защиты: IP67; Диапазон рабочих температур: -40…+60°С; Настенный кронштейн в комплекте; Габаритные размеры: Ø385х252 мм; Вес: 6.75 кг; В комплекте поставляется бесплатное профессиональное программное обеспечение RVi-SmartPSS | шт | 121000
11719 | RVi-IPC53M (3.6 мм) | Скоростная поворотная 1/3” КМОП-матрица SONY, 3 мегапикселя; Формат сжатия: H.264/MJPEG; Разрешение и скорость трансляции: 2048x1536 (20 к/с), 1920х1080 (25 к/c); Нижний порог чувствительности: 0.1 лк @ F1.2 цвет / 0.01 лк @ F1.2 ч/б; Встроенный микрофон; Объектив: 3.6 мм (3-х кратный цифровой зум); Максимальный угол поворота/наклона: 360/90°; Максимальная скорость поворота/наклона: 100°/сек; Запись на micro SD карту до 64 ГБ; Питание: DC 12 В / PoE(IEEE802.3at); Соответствие стандартам ONVIF; Класс защиты: IP66; Диапазон рабочих температур: - 40…+50°С; Габаритные размеры: Ø130х58 мм; Вес: 250 г; В комплекте поставляется бесплатное профессиональное программное обеспечение RVi-SmartPSS | шт | 17600
12371 | RVI-IPC43S (6 мм) | Уличная IP-камера; 1/3" КМОП-матрица Sony, 3-х мегапиксельная; Формат сжатия: H.264/MJPEG; Максимальное разрешение и скорость трансляции: 2048х1536 (20 к/с); Нижний порог чувствительности: 0.1 лк @ F1.2 цвет / 0.01 лк @ F1.2 ч.б. / 0 лк (ИК вкл.); Режим «день-ночь»: Механический ИК- фильтр; Мегапиксельный объектив: 6 мм; ИК-подсветка: до 20 метров; Соответствие стандартам ONVIF; Класс защиты: IP66; Диапазон рабочих температур: -40…+50°С; Питание: PoE / DC 12 В; Габаритные размеры: 64x160 мм; Вес: 620 г; В комплекте поставляется бесплатное профессиональное программное обеспечение RVi-SmartPSS | шт | 12100
Dahua
13628 | DH-SD29204T-GN | Внутренняя поворотная купольная PTZ IP видеокамера 2MP; 1/2.8" 2Mп Sony Exmor CMOS; 4-x кратный оптический зум; дальность ИК: 30м; сжатие: H.264/MJPEG; разрешение и скорость трансляции видео: 1080P (1~25к/с), 720P (1~50к/с) ; чувствительность: 0.05лк/F1.6(цвет), 0лк@F1.6(ИК вкл.); DWDR, 3DNR,ONVIF; поддержка Micro SD; встр. микрофон; питание: DC12В/PОE; Рабочая температура: -10 -+60 С | шт | 16500
14065 | DH-SD29204S-GN | Внутренняя поворотная купольная PTZ IP видеокамера 2MP; 1/2.8" 2Mп Sony Exmor CMOS; 4-x кратный оптический зум; дальность ИК: 30м; сжатие: H.264/MJPEG; разрешение и скорость трансляции видео: 1080P (1~25к/с), 720P (1~50к/с) ; чувствительность: 0.05лк/F1.6(цвет), 0лк@F1.6(ИК вкл.); DWDR, 3DNR,ONVIF; поддержка Micro SD; встр. микрофон; питание: DC12В/PОE; Рабочая температура: -10 -+60 С | шт | 18100
14066 | DH-SD22204T-GN | Уличная поворотная купольная PTZ IP видеокамера 2MP; 1/2.7" 2Mп CMOS; 4-х кратный оптический зум; сжатие: H.264/MJPEG; разрешение и скорость трансляции видео: 1080P (1~25к/с), 720P (1~50к/с) ; чувствительность: 0.05лк/F1.6(цвет), 0,005лк@F1.6(ч.б);ВИДЕОНАНАЛИТИКА, WDR 120db, 3DNR,ONVIF; поддержка Micro SD; питание: DC12В/PОE; IP66; Рабочая температура: -40 -+60 С | шт | 12800
14067 | DH-SD42C212T-HN | Внутренняя скоростная купольная PTZ IP видеокамера 2MP; 1/2.8" 2Mп Sony Exmor CMOS; 12-ти кратный оптический зум; сжатие: H.264/MJPEG; разрешение и скорость трансляции видео: 1080P (1~25к/с), 720P (1~50к/с) ; чувствительность: 0.05лк/F1.6(цвет), 0,005лк@F1.6(ч.б); ВИДЕОНАНАЛИТИКА,WDR 120db, 3DNR,ONVIF; поддержка Micro SD; аудио вх. вых 1/1;тревожные вх.вых 2/1; питание: AC24В/PОE+; Рабочая температура: -10 -+60 С | шт | 27400
14068 | DH-SD42212S-HN | Купольная скоростная поворотная IP-камера день/ночь, 1/3” 2МП Exmor CMOS; 0.05 Лк/F1.6 (День) / 0.005 Лк/F1.6 (Ночь), f=5.1-61.2 мм, 12x-оптический, 16x-цифровой; H.264, 1080р - 25 к/с; аудио 1вх/1вых, тревога 2вх./1вых, DWDR, DNR (2D&3D), Auto iris, Auto focus, AWB, AGC, BLC, DualStream, SD Card, -40…+60°C, 24VDC/Poe, ONVIF, IP66, IK10. Цвет белый (металл) | шт | 40000
14069 | DH-SD59230T-HN | Уличная скоростная купольная PTZ IP видеокамера 2MP; 1/2.8" 2Mп Sony Exmor CMOS; 30-ти кратный оптический зум; сжатие: H.264/MJPEG; разрешение и скорость трансляции видео: 1080P (1~25к/с), 720P (1~50к/с) ; Дальность ИК: 100м; чувствительность: 0.05лк/F1.6(цвет), 0лк@F1.6(ИК вкл.); ВИДЕОНАНАЛИТИКА,DWDR, 3DNR,ONVIF; поддержка Micro SD; аудио вх. вых 1/1;тревожные вх.вых 2/1; PAL 960H видеовыход; питание: AC24В/PОE+; IP66; Рабочая температура: -40 -+60 С | шт | 66500
14070 | DH-SD59230S-HN | Купольная скоростная поворотная IP-камера день/ночь, 1/2.8” 2Мп Exmor CMOS, фокусное расстояние 4.3mm~129mm, ИК-подсветка 100м, 1080P25к/с 30x оптический зум, H.264 и MJPEG кодирование три-поток, DWDR, день / ночь (ICR), Ультра DNR, автоматической диафрагмой, Автофокус, Multiple мониторинга сети: веб-просмотра, CMS (DSS / PSS) и СППР, Макс 500 ° / с скорость панорамирования, 360 ° вращения чаши, до 300 предустановок, автоматическое сканирование,встроенная 2/1 тревоги вход / выход, поддержка интеллектуального 3D позиционирования с протоколом DH-SD, Micro SD памяти, -40…+60°C, 24VDC/Poe, ONVIF, IP66. Цвет белый (металл) | шт | 60000
14380 | DH-SD42212T-HN | Внутренняя скоростная купольная PTZ IP видеокамера 2MP; 1/2.8" 2Mп Sony Exmor CMOS; 12-ти кратный оптический зум; сжатие: H.264/MJPEG; разрешение и скорость трансляции видео: 1080P (1~25к/с), 720P (1~50к/с) ; чувствительность: 0.05лк/F1.6(цвет), 0,005лк@F1.6(ч.б); ВИДЕОНАНАЛИТИКА,WDR 120db, 3DNR,ONVIF; поддержка Micro SD; аудио вх. вых 1/1;тревожные вх.вых 2/1; питание: AC24В/PОE+; IP66; Рабочая температура: -10 -+60 С | шт | 30200
14381 | DH-SD50220T-HN | Уличная скоростная купольная PTZ IP видеокамера 2MP; 1/2.8" 2Mп Sony Exmor CMOS; 20-ти кратный оптический зум; сжатие: H.264/MJPEG; разрешение и скорость трансляции видео: 1080P (1~25к/с), 720P (1~50к/с) ; чувствительность: 0.05лк/F1.4(цвет), 0,005лк@F1.4(ч.б); ВИДЕОНАНАЛИТИКА,DWDR, 3DNR,ONVIF; поддержка Micro SD; аудио вх. вых 1/1;тревожные вх.вых 2/1; питание: AC24В/PОE+; IP66; Рабочая температура: -40 -+60 С | шт | 38100
14382 | DH-SD59220T-HN | Скоростная купольная PTZ IP видеокамера 2MP; 1/2.8" 2Mп Sony Exmor CMOS; 20-ти кратный оптический зум; Дальность ИК: 100м; сжатие: H.264/MJPEG; разрешение и скорость трансляции видео: 1080P (1~25к/с), 720P (1~50к/с) ; чувствительность: 0.05лк/F1.6(цвет), 0лк@F1.6(ИК вкл.); ВИДЕОНАНАЛИТИКА,DWDR, 3DNR,ONVIF; поддержка Micro SD; аудио вх. вых 1/1;тревожные вх.вых 2/1; питание: AC24В/POE+; IP66; Рабочая температура: -40 -+60 С | шт | 43900
14447 | DH-IPC-HDBW5221EP-Z | Купольная антивандальная IP видеокамера 2mp; 1/2,7" 2Mп CMOS ;моторизированный объектив: 2.7-12мм; сжатие: H.264/MJPEG; разрешение и скорость трансляции видео: 1080P/720P(1~25к/c); чувствительность: 0.01лк/F1.4(цвет),0лк@F1.4(ИК вкл); Дальность ИК:50м; ВИДЕОНАНАЛИТИКА,ROI,WDR 120db,3DNR,SMART FOCUS,ONVIF; поддержка Micro SD; аудио вх. вых 1/1 ;тревожные вх.вых 1/1; PAL 960H видеовыход; питание: DC12В/POE; IP67, IK10; Рабочая температура: -40 -+60 С; | шт | 19200
14458 | DH-SD59120T-HN | Скоростная купольная PTZ IP видеокамера 1,3MP; 1/3" 1,3Mп CMOS; 20-ти кратный оптический зум; Дальность ИК: 100м; сжатие: H.264/MJPEG; разрешение и скорость трансляции видео: 1,3MP (1~25к/с) ; чувствительность: 0.05лк/F1.4(цвет), 0лк@F1.4(ИК вкл.); ВИДЕОНАНАЛИТИКА,DWDR, 3DNR,ONVIF; поддержка Micro SD; аудио вх. вых 1/1;тревожные вх.вых 2/1; PAL 960H видеовыход; питание: AC24В/POE+; IP66; Рабочая температура: -40 -+60 С; | шт | 38100
14460 | DH-SD6AL230F-HNI | Уличная скоростная купольная PTZ IP видеокамера c Автотрекингом; 1/1.9" 2Mп Sony Exmor CMOS; 30-ти кратный оптический зум; Дальность ИК: 200м; сжатие: H.264/MJPEG; разрешение и скорость трансляции видео: 1080P (1~25к/с), 720P (1~50к/с) ; чувствительность: 0.005лк/F1.6(цвет), 0лк@F1.6(ИК вкл.); АВТОСЛЕЖЕНИЕ, ВИДЕОНАНАЛИТИКА, DEFOG,ROI,EIS,WDR 120db,3DNR,ONVIF, WIPER； поддержка Micro SD; аудио вх. вых 1/1;тревожные вх.вых 7/2; PAL 960H видеовыход; питание: AC24В/HI-PОE; IP67; Рабочая температура: -40 -+60 С; | шт | 123800
Беспроводные
HikVision
05761 | DS-2CD2432F-IW | 1/3” CMOS-матрица, разрешение 3 Mpix; Платформа The Raptor; 3-мегапиксельный объектив; Чувствительность 0.07 Люкс при F1.2, 0 Люкс с ИК; Широкий динамический диапазон (DWDR); Режим «день/ночь»; Механический ИК-фильтр (ICR); Трехмерное цифровое шумоподавление (3D DNR); Компенсация встречной засветки (BLC); Поддержка двупоточного видео; Встроенные динамик и микрофон; Тревожные входы/выходы; ИК-подсветка с дальностью до 10 метров; Рабочие температуры от -30 до 60°C; Возможность установки SD-карт объемом до 64 Гбайт; Питание по сети Ethernet (PoE); Интегрированный в корпус поворотный кронштейн; Беспроводная передача данных по Wi-Fi | шт | 13990
VStarcam
07486 | VStarcam T7838WIP | Максимальное разрешение 1280x720 (HD) Минимальная температура эксплуатации (°C) -10 Звук микрофон+динамик Ночная ИК-подсветка до 10 метров Удаленное управление поворотом есть Оптический ZOOM нет Детектор движения есть Запись архива на карту памяти до 32Gb Матрица CMOS, 1/4 3.89x2.16 мм, 0.8 Люкс/F1.4 (цветной режим), 0.3 Люкс/F1.4 (Ч/Б режим) Ночная съемка до 10 м Объектив 4.2 мм, F1.4 Угол обзора 49.13˚ Настройка видеоизображения контрастность, яркость, насыщенность, оттенок Объем видеопотока (Bit rate) 128 ~ 4096 кбит/с Разрешение 720p (1280х720)/1-24к/с, VGA (640x480)/1-30к/с, QVGA (320x240)/1-30к/с Светочувствительность 0.8 Люкс/F1.4 (цветной режим), 0.3 Люкс/F1.4 (Ч/Б режим) Сжатие кодек H.264 Аудиовход 1 канал линейный вход (джек 3,5 мм) и 1 канал внутреннего микрофона - 48 dB Аудиовыход 1 канал линейный выход (джек 3,5 мм) и внутренний динамик (8Ω1W) Сжатие аудио ADPCM/32кбит/с Частота дискретизации 8 КГц, 16bit Носитель Карта Micro SD объем до 32 ГБ, класс 10 Сервер FTP (только второй поток с макс. разрешением 640 на 480) Электронная почта Отправка фото по событию на e-mail Ethernet (LAN) 10Base-T/100Base-TX, разъем RJ45 Wi-Fi 802.11n: до 150 Мбит, 802.11g: до 54 Мбит, 802.11b: до 11 Мбит Протоколы TCP/IP, HTTP, SMTP, FTP, DHCP, DNS, DDNS, NTP, UPnP, PPPoE, P2P Статический IP-адрес не требуется Zoom цифровой Угол поворота По горизонтали：350°，по вертикали：120° Операционная система Linux Вес 1200 г. Питание 5 ± 0.3V Потребляемая мощность 3,5 Вт - 7 Вт при включении поворотного механизма и подстветки | шт | 6850
HiWatch
08874 | DS-N241W | CMOS-матрица с разрешением 1 Мп; Мегапиксельный объектив; Чувствительность 0.01 Люкс при F1.2 / 0 Люкс с ИК; Широкий динамический диапазон (DWDR); Режим «день/ночь» с механическим ИК-фильтром (ICR); Трехмерное цифровое шумоподавление (3D DNR); Компенсация встречной засветки (BLC); Поддержка двупоточного видео; Встроенные динамик и микрофон; PIR-сенсор; Беспроводная передача данных по Wi-Fi; ИК-подсветка с дальностью до 10 метров; Возможность установки MicroSD-карт объемом до 64 Гбайт; Тревожные вход/выход; Питание по сети Ethernet (PoE); Рабочие температуры от -40° до +60°C; Поворотный кронштейн в комплекте; Компактный дизайн; Бюджетное решение; | шт | 6810
AHD-видеокамеры
Уличные AHD-видеокамеры
iTech
07754 | AHD-DVPF 1.3 mp | Внутренняя купольная антивандальная видеокамера AHD-M. Корпус металл IP66; Матрица 1/3" SONY CMOS IMX238. Разрешение матрицы 1280x960. Стандарт видео AHD-M (AHD 1.0). Минимальная освещенность 0,01 лк. Объектив 3,6 мм, дальность ИК-подсветки до 20 м. Отношение сигнал/шум 64 dB. Доп. функции D-WDR; AGC, BLC, ATW; OSD-меню для настройки изображения. Рабочая температура -30°С +50°С. Питание DC 12В. Потребление тока 0,4 А. Габариты 93х85мм, вес 0,35 кг. ; | шт | 3790
07762 | AHD-OF 1.3 mp | Уличная видеокамера AHD-M ; Матрица 1/3" SONY CMOS IMX238; Разрешение матрицы 1280x960. Стандарт видео AHD-M (AHD 1.0); минимальная освещенность 0,01 лк. Объектив 3,6 мм. Механический ИК-фильтр. Дальность ИК-подсветки 40 м. Отношение сигнал/шум 64 dB. Доп. функции D-WDR; AGC, BLC, ATW. OSD-меню для настройки изображения. Рабочая температура -30°С +50°С, Питание DC 12В, Потребление тока 0,4 А. Габариты 200х84х72 мм, Вес 0,3 кг.; | шт | 3490
07763 | AHD-OV 1.3 mp | Уличная видеокамера AHD-M с вариофокальным объективом; Матрица 1/3" SONY CMOS IMX238; Разрешение матрицы 1280x960; Твл; стандарт видео AHD-M (AHD 1.0); минимальная освещенность 0,01 лк, Объектив 2,8-12 мм Механический ИК-фильтр; Дальность ИК-подсветки 40 м; Отношение сигнал/шум 64 dB, Доп. функции D-WDR; AGC, BLC, ATW; OSD-меню для настройки изображения; Рабочая температура -30°С +50°С, Питание DC 12В, Потребление тока 0,4 А, Габариты 200х171х83 мм, Вес 0,9 кг.; | шт | 5380
08103 | AHD-OF 1 Mp | Уличная видеокамера с ИК-подсветкой; Тип сигнала AHD-M; Матрица 1/4” OV9712 CMOS; Разрешение матрицы 1 Mp (1280x720); минимальная освещенность 0,01 лк, Объектив 3,6 мм; Механический ИК-фильтр; Дальность ИК-подсветки 40 м; Доп. функции AGC, BLC, ATW; Рабочая температура -45°С +50°С, Питание DC 12В, Потребление тока 0,5 А (6 Вт), Габариты 200х84х72 мм, вес 0,3 кг.; | шт | 2080
08359 | AHD-DvpV 2 Mp | Внутренняя купольная видеокамера AHD-H с вариофокальным объективом; Матрица 1/2.8" SONY CMOS IMX322 + NVP2441H; Разрешение матрицы 1920x1080 (2 Mp); стандарт видео AHD-H (AHD 2.0); минимальная освещенность 0,001 Лкс, Объектив f=2,8-12 мм, механический ИК-фильтр; Дальность ИК-подсветки до 35 м; Отношение сигнал/шум более 52 Db (AGC-выкл.), Доп. функции D-WDR; AGC, BLC, ATW; OSD-меню для настройки изображения; Рабочая температура -45°С +50°С, Питание DC 12В, Потребление тока 0,6 А, Габариты 119х88,5, Вес 0,8 кг | шт | 5990
08361 | AHD-DvpF 2 Mp | Внутренняя купольная антивандальная видеокамера AHD-H; Матрица 1/2.8" SONY CMOS IMX322 + NVP2441H; Разрешение матрицы 1920x1080 (2 Mp); Стандарт видео AHD-H (AHD 2.0) /либо CVBS (аналог 960H); минимальная освещенность 0,001 лк, Объектив f=3,6 мм, механический ИК-фильтр. Дальность ИК-подсветки до 20 м; Отношение сигнал/шум более 52 dB (AGC-выкл.), Доп. функции D-WDR; AGC, BLC, ATW; 2/3D-NR; OSD-меню для настройки изображения. Рабочая температура -45°С +50°С. Питание DC 12 В, Потребление тока 0,5 А. Габариты 93х85, вес 0,4 кг. ; | шт | 3990
08362 | AHD-OF 2 Mp | Уличная видеокамера AHD-H. Матрица 1/2.8" SONY .CMOS IMX322 + NVP2441H. Разрешение матрицы 1920x1080 (2 Mp). Стандарт видео AHD-H (AHD 2.0) /либо CVBS (аналог 960H); минимальная освещённость цвет: 0,01 лк; ч/б: 0,001 лк. Объектив f=3,6 мм, механический ИК-фильтр. Дальность ИК-подсветки до 40 м. Отношение сигнал/шум более 52 dB (AGC-выкл.), Доп. функции D-WDR; AGC, BLC, ATW; 2/3D-NR. OSD-меню для настройки изображения. Рабочая температура -45°С +50°С. Питание DC 12В, потребление тока 0,4 А. Габариты 210х110х90мм, вес 0,4 кг. ; | шт | 3990
08363 | AHD-OV 2 Mp | Уличная видеокамера AHD-H с вариофокальным объективом; Матрица 1/2.8" SONY CMOS IMX322 + NVP2441H; Разрешение матрицы 1920x1080 (2 Mp); Стандарт видео AHD-H (AHD 2.0) /либо CVBS (аналог 960H); минимальная освещенность 0,001 лк, Объектив f=2,8-12 мм, механический ИК-фильтр; Дальность ИК-подсветки до 60 м; Отношение сигнал/шум более 52 dB (AGC-выкл.), Доп. функции D-WDR; AGC, BLC, ATW; 2/3D-NR; OSD-меню для настройки изображения; Рабочая температура -45°С +50°С, Питание DC 12В, Потребление тока 0,5 А, Габариты 300х146х120мм, Вес 0,98 кг. ; | шт | 6550
08364 | AHD-OV 2 Mp Thermo | Уличная видеокамера AHD-H с вариофокальным объективом исполнение УХЛ-1 (ГОСТ 15150-69). Матрица 1/2.8" SONY CMOS IMX322 + NVP2441H; Разрешение матрицы 1920x1080 (2 Mp). Стандарт видео AHD-H (AHD 2.0). Минимальная освещенность 0,001 лк. Объектив f=2,8-12 мм, механический ИК-фильтр. Дальность ИК-подсветки до 40 м. Отношение сигнал/шум более 52 dB (AGC-выкл.). Доп. функции D-WDR; AGC, BLC, ATW; 2/3D-NR. OSD-меню для настройки изображения. Рабочая температура -60°С +50°С. Питание DC 12В, Потребление тока 1,1 А. Габариты 295х84х120мм, вес 1,7 кг. ; | шт | 6970
08365 | AHD-OV 5-50 2 Mp | Уличная видеокамера AHD-H с вариофокальным объективом для фиксации гос. номеров автотранспорта; Матрица 1/2.8" SONY CMOS IMX322 + NVP2441H; Разрешение матрицы 1920x1080 (2 Mp); Стандарт видео AHD-H (AHD 2.0) /либо CVBS (аналог 960H); минимальная освещенность 0,001 лк, Объектив f=5-50 мм, механический ИК-фильтр; Дальность ИК-подсветки до 80 м; Отношение сигнал/шум более 52 dB (AGC-выкл.), Доп. функции D-WDR; AGC, BLC, ATW; 2/3D-NR; OSD-меню для настройки изображения; Рабочая температура -45°С +50°С, Питание DC 12В, Потребление тока 1,0 А, Габариты 325х106х120мм, Вес 1,9 кг. ; | шт | 11490
12364 | AHD-OZ 2 Mp | Уличная видеокамера AHD-H с моторизированным объективом с автофокусом управление возможно подачей "длинных" команд от пульта АйТек ПРО AHD-UTC; Матрица 1/2.8" SONY CMOS IMX322 + NVP2440H; Разрешение матрицы 1920x1080 (2 Mp); Стандарт видео AHD-H (AHD 2.0) /либо CVBS (аналог 960H); минимальная освещенность 0,001 лк, Объектив f=2,8-12 мм, механический ИК-фильтр; Дальность ИК-подсветки до 40 м; Отношение сигнал/шум более 52 dB (AGC-выкл.), Доп. функции D-WDR; AGC, BLC, ATW; 2/3D-NR; настройки меню OSD ч/з AHD-UTC контроллер, или с регистратора HVR-405-H/805-H/165-H серии; Рабочая температура -45°С +50°С, Питание DC 12В, Потребление тока 0,5 А, Габариты 295х84мм, Вес 0,9 кг | шт | 9520
12365 | AHD-DvpZ 2 Mp | Антивандальная видеокамера AHD-H с моторизированным объективом и автофокусом; управление возможно подачей "длинных" команд от пульта АйТек ПРО AHD-UTC; Матрица 1/2.8" SONY CMOS IMX322 + NVP2440H; Разрешение матрицы 1920x1080 (2 Mp); Стандарт видео AHD-H (AHD 2.0) /либо CVBS (аналог 960H); минимальная освещенность 0,001 лк, Объектив f=2,8-12 мм, механический ИК-фильтр; Дальность ИК-подсветки до 40 м; Отношение сигнал/шум более 52 dB (AGC-выкл.), Доп. функции D-WDR; AGC, BLC, ATW; 2/3D-NR; настройки меню OSD ч/з AHD-UTC контроллер, или с регистратора HVR-405-H/805-H/165-H серии; Рабочая температура -45°С +50°С, Питание DC 12В, Потребление тока 0,5 А, Габариты 119х88,5 мм, Вес 0,8 кг | шт | 6990
13605 | AHD-DV 1 Mp | Матрица 1/4” OV9732 CMOS, тип сигнала PAL, минимальная освещенность 0,01 (ИК выкл.); 0 (ИК вкл.), f=2,8-12 мм, дальность ИК-подсветки до 20 м, доп. функции AGC, BLC, ATW, DWDR, OSD, 2DNR/3DNR, день/ночь, рабочая температура -10°С~+50°С, потребление тока 0,3 А, стандарт AHD-M / CVBS (аналог 960H), питание DC 12В, разрешение 1280x720, габариты 128х100 мм, вес 0,35 кг. | шт | 2650
13606 | AHD-OV 1 Mp | Матрица 1/4” OV9732 CMOS, тип сигнала PAL, минимальная освещенность 0,01 (ИК выкл.); 0 (ИК вкл.), объектив f=2,8-12 мм, дальность ИК-подсветки до 40 м, доп. функции AGC, BLC, ATW, DWDR, OSD, 2DNR/3DNR, день/ночь, рабочая температура -45°С~+50°С, потребление тока 0,5 А, стандарт AHD-M / CVBS (аналог 960H), питание DC 12В, разрешение 1280x720, габариты 200х171х83 мм. | шт | 3990
14115 | A31 | Уличная видеокамера с ИК-подсветкой; Тип сигнала AHD-M / CVBS (аналог 960H); Матрица 1/4” OV9732 CMOS + DSP Fuhan8532; Разрешение матрицы 1 Mp (1280x720); минимальная освещенность 0,01 лк, Объектив 3,6 мм; Механический ИК-фильтр; Дальность ИК-подсветки 20 м; Доп. функции AGC, BLC, ATW; Рабочая температура -45°С +50°С, Питание DC 12В, Потребление тока 0,25 А, Габариты 177х68х64 мм, вес 0,18 кг. | шт | 1352
AKS
07786 | AKS-2403V AHD | Камера Уличная с ИК-подсветкой Формат матрицы 1/3” Sony Exmor Тип сигнала PAL Разрешение, Мп 1,3 Объектив, мм 2,8-12 Дальность ИК-подсветки, м 20 Управление OSD меню встроенный в шнур джойстик Минимальная чувствительность, лкс 0,001 (ИК выкл.); 0 (ИК вкл.) Механический ИК-фильтр Есть Дополнительные функции 3D-NR, Defog (антитуман), BLC, AWB, Sens-up, DWDR, регулировка затвора; встроенная грозозащита Рабочая температура -45°С +45°С Потребление тока, мА 500(ИК вкл.) Питание DC 12В Параметры корпуса (ДхШхВ), мм 267х87х105 Вес, кг 0,950 | шт | 5399
07816 | AKS-2402 AHD | Камера Купольная внутренняя с ИК-подсветкой Формат матрицы 1/3” Sony Exmor Тип сигнала PAL Разрешение, Мп 1,3 Объектив, мм 3,6 Дальность ИК-подсветки, м 20 Управление OSD меню встроенный в шнур джойстик Минимальная чувствительность, лкс 0,001 (ИК выкл.); 0 (ИК вкл.) Механический ИК-фильтр Есть Дополнительные функции 3D-NR, Defog (антитуман), BLC, AWB, Sens-up, DWDR, регулировка затвора; встроенная грозозащита Рабочая температура -45°С +45°С Потребление тока, мА 240(ИК вкл.) Питание DC 12В Параметры корпуса (ДхШхВ), мм 93х81 Вес, кг 0,350 | шт | 3999
07817 | AKS-2402V AHD | Камера Купольная внутренняя с ИК-подсветкой Формат матрицы 1/3” Sony Exmor Тип сигнала PAL Разрешение, Мп 1,3 Объектив, мм 2,8-12 Дальность ИК-подсветки, м 30 Управление OSD меню встроенный в шнур джойстик Минимальная чувствительность, лкс 0,001 (ИК выкл.); 0 (ИК вкл.) Механический ИК-фильтр Есть Дополнительные функции 3D-NR, Defog (антитуман), BLC, AWB, Sens-up, DWDR, регулировка затвора; встроенная грозозащита Рабочая температура -45°С +45°С Потребление тока, мА 350(ИК вкл.) Питание DC 12В Параметры корпуса (ДхШхВ), мм 120х90 Вес, кг 0,650 | шт | 4999
08408 | AKS-1903 V AHD-H APTINA | Цилиндрическая уличная камера 2Мр, 1/3" CMOS Aptina 0230, 0.01 Люкс / F1.2, варифокальный объектив 2,8 - 12 мм, угол обзора 32-100°, AHD-H 1920 x 1080p, CVBS (аналоговый) 960 x 576p, - 45°C +45°C, подсветка до 60 метров | шт | 6099
08427 | AKS-1902 V AHD-H APTINA | Купольная уличная антивандальная камера, 1/2.8" CMOS Aptina 2441H, 0.001 Люкс / F1.2, вариофокальный объектив 2,8 - 12 мм, угол обзора 39-98°, AHD-H 1920 x 1080p, CVBS (аналоговый) 960 x 576p, - 45°C +45°C , подсветка до 30 метров | шт | 5499
08429 | AKS-1903 AHD-H | Уличная видеокамера1903 AHD-H имеет высокое разрешение (1920х1080) и великолепное качество изображения, достигаемые за счет использования матриц нового поколения. Высокая точность и детализация изображения позволяют просматривать мельчайшие детали. Видеокамера укомплектована вариофокальным объективом f=3,6 мм и имеет дальность подсветки до 20 метров. OSD меню. | шт | 3999
08430 | AKS-1902 AHD-H APTINA | Купольная уличная антивандальная камера 2Мр, 1/3" CMOS Aptina 0230, 0.01 Люкс / F1.2, фиксированный объектив 3,6 мм, угол обзора 86°, AHD-H 1920 x 1080p, AHD-M 1280 x 720p, CVBS (аналоговый) 960 x 576p, - 45°C +45°C, подсветка до 20 метров | шт | 3599
08702 | AKS-7202 AHD | Матрица:1/4'' OmniVision,разрешение: 1280х720 P (1 Мп) объектив: f =3,6 mm, чувствительность: 0,01 Люкс, Дальность ИК-подсветки: до 20 м, Дополнительные функции: 3D-DNR, BLC, AWB, Sens-up, D-WDR Управление OSD меню: встроенный в шнур джойстик Диапазон рабочих температур: -45°C +50°C Питание: 12 В/450 мА (ИК вкл.) | шт | 2899
08704 | AKS-7203 AHD | Матрица: 1/4'' OmniVision, Максимальное разрешение: 1280х720 P, объектив: f =3,6мм, чувствительность:0,01 Люкс, Дальность ИК-подсветки: до 20 м, OSD меню, Диапазон рабочих температур: -45°C +50°C Питание: 12 В/500 мА (ИК вкл.) | шт | 2899
08705 | AKS-7203 V AHD | Матрица 1/4'' OmniVision, разрешение: 1280х720 P, объектив: f =2,8-12 мм, Чувствительность: 0,01 Люкс Дальность ИК-подсветки: до 20 м, SD меню, Диапазон рабочих температур: -45°C +50°C Питание: 12 В/650 мА (ИК вкл.) | шт | 4099
11678 | AKS-7202 V AHD | Антивандальная уличная купольная камера 1Мр, 1/4" CMOS SOI H42, 0.3 Люкс (день) / F1.2, варифокальный объектив 2,8 -12 мм, угол обзора 23°- 69° AHD, 23°- 64° CVBS (аналоговый), AHD-M 1280 x 720p, CVBS (аналоговый) 960 x 576p, - 45°C +45°C, подсветка до 20 метров | шт | 3499
11679 | AKS-7203 V AHD Base | Уличная цилиндрическая камера 1Мр, 1/4" CMOS SOI H42, 0.001 Люкс / F1.2, варифокальный объектив 2,8-12мм, угол обзора 25-65°, AHD-M 1280 x 720p, CVBS (аналоговый) 960 x 576p, - 45°C +45°C, подсветка до 60 м, поддержка TVI, CVI, AHD, CVBS (аналоговый) | шт | 5399
11680 | AKS-7205 V AHD | 1/4'' Оmnivision 1 Mpx (1280*720), чип OV9712S+NVP2431H Максимальное разрешение: 1280х720 P (1 Мп) Вариофокальный объектив: f =5-50 мм, Чувствительность: 0,01 Люкс Дальность ИК-подсветки: до 40 м. Дополнительные функции: 3D-DNR, BLC, AWB, Sens-up, D-WDR Управление OSD меню: встроенный в шнур джойстик Диапазон рабочих температур: -45°C +50°C. Питание: 12 В/650 мА (ИК вкл.) Габаритные размеры: 291x90х93 Комплектация: Камера видеонаблюдения – 1 шт., руководство по эксплуатации – 1 шт. | шт | 7199
11681 | AKS-1905V AHD-H | 1/2.8'' Sony Exmor 2 Mp IMX322+NVP2441H. Максимальное разрешение: 1920х10800 P (2 Мп). Вариофокальный объектив: f =5-50 мм, Чувствительность: 0,001 Lux. Дальность ИК подсветки до 40м., Дополнительные функции: 3D-NR, Defog (антитуман), BLC, AWB, Sens-up, DWDR, регулировка затвора; встроенная грозозащита. Управление OSD меню: встроенный в шнур джойстик. Класс защиты IP 66. Диапазон рабочих температур: -45°C +50°C | шт | 8999
12356 | AKS-2405V AHD | AKS-CCTV Камера AKS-2405 V AHD Модель: AKS-2405 V AHD Матрица: 1/3'' Sony Exmor 1,3Mpx (1280*960), Чип: 92430H+238 Максимальное разрешение: 1280х960 P (1,3 Мп) Дальность ИК подсветки: 60 м Вариофокальный объектив: f = 5-50 мм, Тип сигнала: AHD / PAL, NTSC Управление OSD меню: Джойстик на кабеле Минимальная чувствительность: 0,001лк Дополнительные функции: 3D-NR, Defog (антитуман), BLC, AWB, Sens-up, DWDR, регулировка затвора; встроенная грозозащита (до 4кВ) Класс защиты: IP 66 Диапазон рабочих температур: -45°С +50°С Питание: DC 12В. | шт | 8399
14310 | AKS-7203 AHD (2.8) Base | 1/4" CMOS SOI H42, 0.01 Люкс / F1.2, при включенной подсветке 0 Люкс, фиксированный объектив 2,8мм, угол обзора 65°, AHD-M 1280 x 720p, CVBS 960 x 576p, Ø55х160 мм, 0.23кг (нетто), 0.35кг (брутто), - 45°C +45°C, подсветка до 10 метров, DC 12V, 70 mA (230mA с ИК), до 4Вт | шт | 2199
Optimus
07941 | AHD-M011.0(2.8-12) | 1/4", 1.2МП CMOS Aptina, разрешение 1280х720 (720P), Варифокальный объектив 2.8~12 мм, 0,01Лк (0Лк при вкл. ИК подсветке), режим День/Ночь, DNR 2D/3D, D-WDR, 24 ИК-диода (до 35м), экранное меню, DC12V (600мА), -45°С...+50°С, антивандальный корпус, IP66 2 вида корпуса:размер 273х120х102 мм, 820гр., Ø ИК диодов 8 мм; размер 217 х120х102 мм, 650гр. Ø ИК диодов 5 мм. | шт | 4732
08641 | AHD-M041.0(2.8) | 1/4", 1.2МП CMOS Aptina, разрешение 1280х720 (720P), Фиксированный объектив 2.8мм, 0,01Лк (0Лк при вкл. ИК подсветке), режим День/Ночь, DNR 2D/3D, D-WDR, 24 ИК-диода (до 18м), экранное меню, DC12V (250мА), -45°С...+50°С, 104х71 мм, 230гр., антивандальный корпус, IP66 | шт | 2610
08643 | AHD-M041.0(2.8-12) | 1/4", 1.2МП CMOS Aptina, разрешение 1280х720 (720P), Варифокальный объектив 2.8~12 мм, 0,01Лк (0Лк при вкл. ИК подсветке), режим День/Ночь, DNR 2D,3D, D-WDR, антитуман, 36 ИК-диодов (до 30м), экранное меню, DC12V (500мА), -45°С...+50°С, 129,5х90 мм, 490гр., антивандальный корпус, IP66 | шт | 4579
08645 | AHD-H052.1(3.6) | 1/2.8", 2,1МП SONY Exmor CMOS, разрешение 1920х1080 (1080P), Фиксированный объектив3.6 мм, 0,01Лк (0Лк при вкл. ИК подсветке), режим День/Ночь, DNR 2D/3D, D-WDR, антитуман, 12 ИК-диодов (до 10м), экранное меню, DC12V (400мА), -40°С...+50°С, 52,5х52мм, 300гр.,антивандальный корпус, IP66 | шт | 3266
08647 | AHD-H042.1(3.6) | 1/2.8", 2,1МП SONY Exmor CMOS IMX222, разрешение 1920х1080 (1080P), Фиксированный объектив 3.6 мм, 0,01Лк (0Лк при вкл. ИК подсветке), режим День/Ночь, DNR 2D/3D, D-WDR, антитуман, 24 ИК-диода (до 18м), экранное меню, DC12V (400мА), -45°С...+50°С, 104х71 мм, 270гр., антивандальный корпус, IP66 | шт | 3151
08648 | AHD-H042.1(2.8-12) | 1/2.8", 2,1МП SONY Exmor CMOS IMX222, разрешение 1920х1080 (1080P), Варифокальный объектив 2.8~12 мм, 0,01Лк (0Лк при вкл. ИК подсветке), режим День/Ночь, DNR 2D/3D, D-WDR, Антитуман, 36 ИК-диодов (до 30м), экранное меню, DC12V (500мА), -45°С...+50°С, 129,5х90 мм, 490гр., антивандальный корпус, IP66 | шт | 5029
08653 | AHD-M011.0(6-22) | 1/4", 1.2МП CMOS Aptina, разрешение 1280х720 (720P), Варифокальный объектив 6~22 мм, 0,01Лк (0Лк при вкл. ИК подсветке), режим День/Ночь, 2DNR, 3DNR, D-WDR, 36 ИК-диодов (до 50м), экранное меню, DC12V (500мА), -45°С...+50°С, 250х140х212 мм, 1000гр., антивандальный корпус, IP66 | шт | 9505
08654 | AHD-H012.1(3.6) | 1/2.8", 2,1МП SONY Exmor CMOS IMX222, разрешение 1920х1080 (1080P), Фиксированный объектив 3.6 мм, 0,01Лк (0Лк при вкл. ИК подсветке), режим День/Ночь, 2DNR, 3DNR, D-WDR, 24 ИК-диода (до 18м), экранное меню, DC12V (400мА), -45°С...+50°С, 154х69 мм, 240гр., антивандальный корпус, IP66 | шт | 3172
08655 | AHD-H012.1(2.8-12) | 1/2.8", 2,1МП SONY Exmor CMOS IMX222, разрешение 1920х1080 (1080P), Варифокальный объектив 2.8~12 мм, 0,01Лк (0Лк при вкл. ИК подсветке), режим День/Ночь, 2DNR, 3DNR, D-WDR, 24 ИК-диода (до 35м), экранное меню, DC12V (600мА), -45°С...+50°С, 273х120мм, 820гр., антивандальный корпус, IP66 | шт | 5538
08656 | AHD-H012.1(6-22) | 1/2.8", 2,1МП SONY Exmor CMOS IMX222, разрешение 1920х1080 (1080P), Варифокальный объектив 6~22 мм, 0,01Лк (0Лк при вкл. ИК подсветке), режим День/Ночь, 2DNR, 3DNR, D-WDR, 36 ИК-диодов (до 50м), экранное меню, DC12V (600мА), -45°С...+50°С, 273х120х102 мм, 250х140х212 мм, 1000гр., антивандальный корпус, IP66 | шт | 7490
ProtoX
11921 | Proto AHD-5W-SN13F28IR | Конструктивные особенности Механический ИК фильтр (ICR) 36 встроенных ИК диодов Дальность подсветки: до 30 м Защита от влаги и пыли: IP66 Диапазон рабочих температур: -35°С ~ +50°С Габаритные размеры: 176×64×68 мм Питание: 12 В / 130 мА (max 380 мА с ИК) Комплектация Камера, паспорт, 3 шурупа, 3 пластиковых дюбеля, штекер питания с креплением под винт Исполнение возможно с объективами 3,6 мм, 6мм, 8мм. | шт | 5184
11922 | Proto AHD-5W-SN20F28IR | Конструктивные особенности џ Механический ИК фильтр (ICR) џ 36 встроенных ИК диодов џ Дальность подсветки: до 30 м џ Защита от влаги и пыли: IP66 џ Диапазон рабочих температур: -35°С ~ +50°С џ Габаритные размеры: 176×64×68 мм џ Питание: 12 В / 130 мА (max 380 мА с ИК) Комплектация Камера, паспорт, 3 шурупа, 3 пластиковых дюбеля, штекер питания с креплением под винт. 2 MPX Исполнение возхможно с объективами 2,8мм, 3.6 мм, 6мм, 8мм. | шт | 5610
11923 | Proto AHD-2W-SN13V212IR | Конструктивные особенности (1,3 Mpx) Механический ИК фильтр (ICR) 12 усиленных ИК диодов Дальность подсветки: до 30 м Защита от влаги и пыли: IP66 Диапазон рабочих температур: -35°С ~ +50°С Габаритные размеры: 256×78×87 мм Питание: 12 В / 130 мА (max 430 мА с ИК) Комплектация Камера, паспорт, 3 шурупа, 3 пластиковых дюбеля, штекер питания с креплением под винт 1,3 Mpx | шт | 6503
11924 | Proto AHD-2W-SN20V212IR | Конструктивные особенности (2 Mpx) Механический ИК фильтр (ICR) 12 усиленных ИК диодов Дальность подсветки: до 30 м Защита от влаги и пыли: IP66 Диапазон рабочих температур: -35°С ~ +50°С Габаритные размеры: 256×78×87 мм Питание: 12 В / 130 мА (max 430 мА с ИК) Комплектация Камера, паспорт, 3 шурупа, 3 пластиковых дюбеля, штекер питания с креплением под винт | шт | 7074
11927 | Proto AHD-4W-SN13V212IR | Конструктивные особенности Механический ИК фильтр (ICR) 54 встроенных ИК диодов Дальность подсветки: до 50 м Защита от влаги и пыли: IP66 Диапазон рабочих температур: -35°С ~ +50°С без Intelligent Heater (-60°С ~ +50°С с опцией Intelligent Heater) Габаритные размеры: 269×87×105 мм Питание: 12 В / 170 мА (max 570 мА с ИК) +400 мА (с опцией Intelligent Heater) Комплектация Камера, паспорт, 3 шурупа, 3 пластиковых дюбеля, штекер питания с креплением под винт Объектив 2,8-12мм. | шт | 6622
11928 | Proto AHD-4W-SN13V922IR | Конструктивные особенности Механический ИК фильтр (ICR) 54 встроенных ИК диодов Дальность подсветки: до 50 м Защита от влаги и пыли: IP66 Диапазон рабочих температур: -35°С ~ +50°С без Intelligent Heater (-60°С ~ +50°С с опцией Intelligent Heater) Габаритные размеры: 269×87×105 мм Питание: 12 В / 170 мА (max 570 мА с ИК) +400 мА (с опцией Intelligent Heater) Комплектация Камера, паспорт, 3 шурупа, 3 пластиковых дюбеля, штекер питания с креплением под винт Объектив 9-22 мм | шт | 6746
11929 | Proto AHD-4W-SN13V212IR Alaska | Конструктивные особенности Механический ИК фильтр (ICR) 54 встроенных ИК диодов Дальность подсветки: до 50 м Защита от влаги и пыли: IP66 Диапазон рабочих температур: -35°С ~ +50°С без Intelligent Heater (-60°С ~ +50°С с опцией Intelligent Heater) Габаритные размеры: 269×87×105 мм Питание: 12 В / 170 мА (max 570 мА с ИК) +400 мА (с опцией Intelligent Heater) Комплектация Камера, паспорт, 3 шурупа, Объектив 2.8-12 мм | шт | 8469
11930 | Proto AHD-4W-SN13V922IR Alaska | Конструктивные особенности Механический ИК фильтр (ICR) 54 встроенных ИК диодов Дальность подсветки: до 50 м Защита от влаги и пыли: IP66 Диапазон рабочих температур: -35°С ~ +50°С без Intelligent Heater (-60°С ~ +50°С с опцией Intelligent Heater) Габаритные размеры: 269×87×105 мм Питание: 12 В / 170 мА (max 570 мА с ИК) +400 мА (с опцией Intelligent Heater) Комплектация Камера, паспорт, 3 шурупа, 3 пластиковых дюбеля, штекер питания с креплением под винт Объектив 9-22мм | шт | 8593
11931 | Proto AHD-4W-SN20V212IR | Конструктивные особенности Механический ИК фильтр (ICR) 54 встроенных ИК диодов Дальность подсветки: до 50 м Защита от влаги и пыли: IP66 Диапазон рабочих температур: -35°С ~ +50°С без Intelligent Heater (-60°С ~ +50°С с опцией Intelligent Heater) Габаритные размеры: 269×87×105 мм Питание: 12 В / 170 мА (max 570 мА с ИК) +400 мА (с опцией Intelligent Heater) Комплектация Камера, паспорт, 3 шурупа, 3 пластиковых дюбеля, штекер питания с креплением под винт 2 Mpx Объектив 2.8-12мм | шт | 7735
11932 | Proto AHD-4W-SN20V922IR | Конструктивные особенности Механический ИК фильтр (ICR) 54 встроенных ИК диодов Дальность подсветки: до 50 м Защита от влаги и пыли: IP66 Диапазон рабочих температур: -35°С ~ +50°С без Intelligent Heater (-60°С ~ +50°С с опцией Intelligent Heater) Габаритные размеры: 269×87×105 мм Питание: 12 В / 170 мА (max 570 мА с ИК) +400 мА (с опцией Intelligent Heater) Комплектация Камера, паспорт, 3 шурупа, 3 пластиковых дюбеля, штекер питания с креплением под винт Объектив 9-22 мм. | шт | 7074
11933 | Proto AHD-4W-SN20V212IR Alaska | Конструктивные особенности Механический ИК фильтр (ICR) 54 встроенных ИК диодов Дальность подсветки: до 50 м Защита от влаги и пыли: IP66 Диапазон рабочих температур: -35°С ~ +50°С без Intelligent Heater (-60°С ~ +50°С с опцией Intelligent Heater) Габаритные размеры: 269×87×105 мм Питание: 12 В / 170 мА (max 570 мА с ИК) +400 мА (с опцией Intelligent Heater) Комплектация Камера, паспорт, 3 шурупа, 3 пластиковых дюбеля, штекер питания с креплением под винт Объектив 2.8 - 12мм | шт | 9834
11934 | Proto AHD-4W-SN20V922IR Alaska | Конструктивные особенности Механический ИК фильтр (ICR) 54 встроенных ИК диодов Дальность подсветки: до 50 м Защита от влаги и пыли: IP66 Диапазон рабочих температур: -35°С ~ +50°С без Intelligent Heater (-60°С ~ +50°С с опцией Intelligent Heater) Габаритные размеры: 269×87×105 мм Питание: 12 В / 170 мА (max 570 мА с ИК) +400 мА (с опцией Intelligent Heater) Комплектация Камера, паспорт, 3 шурупа, 3 пластиковых дюбеля, штекер питания с креплением под винт Объектив 9-22мм | шт | 9974
Купольные AHD-видеокамеры (внутреннего исполнения)
iTech
07760 | AHD-DF 1.3 mp | Внутренняя камера стандарта AHD 1.0; Разрешение 1280x960; Матрица 1/3" SONY CMOS IMX238; Тип сигнала PAL; Минимальная освещенность 0,01 (ИК выкл.); 0 (ИК вкл.); Объектив 3,6 мм; Отношение сигнал/шум 65 дБ; Механический ИК-фильтр Есть; Доп. функции AGC, BLC, ATW, WDR, OSD; Рабочая температура -10°С~+50°С; Питание DC 12В; Комплектация 1. Камера видеонаблюдения - 1 шт. 2. Разъем питания 12 В – 1 шт. 3. Руководство по эксплуатации – 1 шт. 4. Монтажный комплект – 1 шт.; Потребление тока 0,2 А | шт | 2600
07761 | AHD-DV 1.3 mp | Внутренняя купольная видеокамера AHD-M с вариофокальным объективом. Матрица 1/3" SONY CMOS IMX238. Разрешение матрицы 1280x960. Стандарт видео AHD-M (AHD 1.0). Минимальная освещенность 0,01 лк. Объектив 2,8-12 мм, механический ИК-фильтр. Дальность ИК-подсветки 40 м. Отношение сигнал/шум 64 dB. Доп. функции D-WDR; AGC, BLC, ATW; OSD-меню для настройки изображения. Рабочая температура -10°С +50°С. Питание DC 12В, потребление тока 0,4 А. Габариты 127х91 мм, вес 0,3 кг.; | шт | 3950
08270 | AHD-DF 1 Mp | Внутренняя купольная видеокамера с ИК-подсветкой. Тип сигнала AHD-M. Матрица 1/4” OV9712 CMOS. Разрешение матрицы 1Mp (1280x720); Минимальная освещенность 0,01 лк (ч/б). Объектив 3,6 мм. Механический ИК-фильтр. Дальность ИК-подсветки до 30 м. Доп. функции AGC, BLC, ATW. Рабочая температура -10°С +50°С. Питание DC 12В. Потребление тока 0,15 А. Габариты 94х70 мм, вес 0,1 кг. ; | шт | 1517
08358 | AHD-DF 2 Mp | Внутренняя купольная видеокамера AHD-H. Матрица 1/2.8" SONY CMOS IMX322 + NVP2441H. Разрешение матрицы 1920x1080 (2 Mp). Стандарт видео AHD-H (AHD 2.0) /либо CVBS (аналог 960H). Минимальная освещенность 0,001 лк. Объектив f=3,6 мм, механический ИК-фильтр. Дальность ИК-подсветки до 20 м. Отношение сигнал/шум более 52 dB (AGC-выкл.). Доп. функции D-WDR; AGC, BLC, ATW; OSD-меню для настройки изображения. Рабочая температура -10°С +50°С. Питание DC 12 В. Потребление тока 0,5 А. Габариты 94х73, вес 0,3 кг. ; | шт | 3720
08360 | AHD-DV 2 Mp | Внутренняя купольная видеокамера AHD-H с вариофокальным объективом; Матрица 1/2.8" SONY CMOS IMX322 + NVP2441H; Разрешение матрицы 1920x1080 (2 Mp); Стандарт видео AHD-H (AHD 2.0) /либо CVBS (аналог 960H); минимальная освещенность 0,001 лк, Объектив f=2,8-12 мм, механический ИК-фильтр; Дальность ИК-подсветки до 20 м; Отношение сигнал/шум более 52 dB (AGC-выкл.), Доп. функции D-WDR; AGC, BLC, ATW; OSD-меню для настройки изображения; Рабочая температура -10°С +50°С, Питание DC 12В, Потребление тока 0,5 А, Габариты 127х91, Вес 0,3 кг. ; | шт | 4559
14112 | A11 | Внутренняя камера с ИК-подсветкой ; стандарта AHD-M ; Разрешение 1280x720 (1 Mpx); Матрица 1/4” OV CMOS; Минимальная освещенность 0,1 (цветной режим) / 0,01 (ч/б режим)/0 (ч/б режим ИК вкл.); Объектив 3,6 мм; Механический ИК-фильтр Есть; Дальность ИК-подсветки до 20 м; Доп. функции AGC, BLC, ATW, день/ночь; Рабочая температура 10°С - +50°С; Питание DC 12В | шт | 999
14528 | A12 | Внутренняя купольная видеокамера с ИК-подсветкой стандарта AHD-H; Разрешение 1920x1080 (2 Mpx) ; Матрица 1/2.7” CMOS; Минимальная освещенность ¦ 0,1 (цветной режим) / 0,01 (ч/б режим) / 0 (ч/б режим ИК вкл.); Объектив f= 3,6 мм; Механический ИК-фильтр; Дальность ИК-подсветки до 20 м; Доп. функции AGC, BLC, ATW, день/ночь - авто режим; Рабочая температура от -10°С~+50°С; Питание DC 12В; Потребление 0,3 A/0,62 A (ик вкл.); Габариты 100х70 мм; Вес 0,16 кг | шт | 2400
AKS
07814 | AKS-2401 AHD | Камера Купольная внутренняя с ИК-подсветкой Формат матрицы 1/3” Sony Exmor Тип сигнала PAL Разрешение, Мп 1,3 Объектив, мм 3,6 Дальность ИК-подсветки, м 20 Управление OSD меню встроенный в шнур джойстик Минимальная чувствительность, лкс 0,001 (ИК выкл.); 0 (ИК вкл.) Механический ИК-фильтр Есть Дополнительные функции 3D-NR, Defog (антитуман), BLC, AWB, Sens-up, DWDR, регулировка затвора; встроенная грозозащита Рабочая температура -10°С +45°С Потребление тока, мА 300(ИК вкл.) Питание DC 12В Параметры корпуса (ДхШхВ), мм 128х90 Вес, кг 0,300 | шт | 3599
07815 | AKS-2401V AHD | Камера Купольная внутренняя с ИК-подсветкой; Формат матрицы 1/3” Sony Exmor; Тип сигнала PAL; Разрешение, Мп 1,3; Объектив, мм 2,8-12; Дальность ИК-подсветки, м 20; Управление OSD меню встроенный в шнур джойстик; Минимальная ;чувствительность, лкс 0,001 (ИК выкл.); 0 (ИК вкл.); Механический ИК-фильтр Есть; Дополнительные функции 3D-NR, Defog (антитуман), BLC, AWB, Sens-up, DWDR, регулировка затвора; встроенная грозозащита; Рабочая температура -10°С +45°С; Потребление тока, мА 330(ИК вкл.); Питание DC 12В; Параметры корпуса (ДхШхВ), мм 127х106; Вес, кг 0,400. | шт | 3899
08416 | AKS-1901 AHD-H | Купольная внутренняя видеокамера AKS-1901 AHD-H с фиксированным объективом f=3,6 мм и ИК-подсветкой до 20 м построена на базе новейшей технологии AHD c матрицей Sony Exmor и обладает разрешением: 1920 X 1080 (2 Мп), с OSD меню. Диапазон рабочих температур: -10°C +60°C Габаритные размеры: ￠94 x 69 мм Комплектация: Камера видеонаблюдения – 1 шт., монтажный комплект – 1 шт., руководство по эксплуатации – 1 шт. | шт | 3899
08428 | AKS-1901 V AHD-H | Модель AKS-1901 V AHD-H Матрица 1/2.8” SONY CMOS Пиксели 1920 X1080 Разрешение 1080P Электронный затвор 1/30 - 1/50 000, Чувствительность 0.001 лк при F1.2 Отношение сигнал/шум ˃50dB Развертка Прогрессивная Синхронизация Внутренняя Тип объектива Встроенный, с фиксированной диафрагмой F 2.0 Фокусное расстояние 2.8-12 мм Угол обзора по горизонтали: 82° - 22°; по вертикали: 65° - 17°. Дальность ИК подсветки 25 M, (30 диодов ) Видеосигнал AHD,CVBS Компенсация засветки BLC Регулировка усиления Автоматическая Баланс белого Авто Шумоподавление 3D DNR: Выкл./ Низки Режим накопления Sens-Up (x30) Расширенный динамический диапазон D-WDR D Детектор движения 4 зоны Габариты ￠128 x 97 мм Вес 550 Питание 12V(DС)=10%. 550мA Класс защиты IP 54 Рабочая температура -10~+60℃ | шт | 4699
08700 | AKS-7201 AHD | 1/4'' Оmnivisiion 1 Mpx (1280*720) Максимальное разрешение: 1280х720 P (1 Мп) Фиксированный объектив: f =3,6 mm Чувствительность: 0,01 Люкс Дальность ИК-подсветки: до 20 м. Дополнительные функции: 3D-DNR, BLC, AWB, Sens-up, D-WDR Управление OSD меню: встроенный в шнур джойстик Диапазон рабочих температур: -10°C +50°C Питание: 12 В/550 мА (ИК вкл.) Габаритные размеры: 94x69 Комплектация: Камера видеонаблюдения – 1 шт., руководство по эксплуатации – 1 шт. | шт | 2399
08701 | AKS-7201 V AHD Base | Внутренняя купольная камера 1Мр, 1/4" CMOS Sensor OV9712, 0.01 Люкс, варифокальный объектив 2,8 -12 мм, угол обзора 23°- 69° AHD, 23°- 64° CVBS (аналоговый), AHD-M 1280 x 720p, CVBS (аналоговый) 960 x 576p, - 10°C +45°C, подсветка до 25 метров | шт | 2999
14173 | AKS-7201 AHD (2.8) Base | Купольная внутренняя камера 1Мр, 1/4" CMOS SOI H42, 0.01 Люкс / F1.2, фиксированный объектив 2,8мм, угол обзора 65°, AHD-M 1280 x 720p, CVBS (аналоговый) 960x576p, - 10°C +45°C, подсветка до 10 метров, поддержка TVI, CVI, AHD, CVBS (аналоговый) | шт | 1450
14903 | AKS-1901 V AHD-H APTINA | Купольная внутренняя камера 2Мр,1/3" CMOS Aptina 0230, 0.01 Люкс / F1.2, варифокальный объектив 2,8 - 12 мм, угол обзора 32-100°, AHD-H 1920 x 1080p, AHD-M 1280 x 720p, CVBS (аналоговый) 960 x 576p, - 10°C +60°C, подсветка до 25 метров | шт | 4599
Optimus
08637 | AHD-M031.0(2.8) | 1/4", 1.2МП CMOS Aptina, разрешение 1280х720 (720P), Фиксированный объектив 2.8 мм, 0,1Лк, режим День/Ночь, DNR 2D/3D, D-WDR, антитуман, экранное меню, DC12V (90мА), -10°С...+50°С, 111,7х87 мм, 170гр., пластиковый корпус, IP20 | шт | 2228
08638 | AHD-M021.0(3.6)E | 1/4", 1МП Silicon Optronics JX-H22, разрешение 1280х720 (720P), Фиксированный объектив 3.6 мм, 0,06Лк (0Лк при вкл. ИК подсветке), режим День/Ночь, DNR 2D/3D, 24 ИК-диода (до 20м), DC12V (400мА), -10°С...+50°С, 93х64.4 мм, 180гр.,пластиковый корпус, IP20 | шт | 1696
08644 | AHD-H022.1(3.6) | 1/2.8", 2,1МП SONY Exmor CMOS IMX222, разрешение 1920х1080 (1080P), Фиксированный объектив 3.6 мм, 0,01Лк (0Лк при вкл. ИК подсветке), режим День/Ночь, DNR 2D, 3D, D-WDR, антитуман, 24 ИК-диода (до 20м), экранное меню, DC12V (400мА), -10°С...+50°С, 93х64.4 мм, 180гр., пластик IP20 | шт | 2992
08646 | AHD-H022.1(2.8-12) | 1/2.8", 2,1МП SONY Exmor CMOS IMX222, разрешение 1920х1080 (1080P), Варифокальный объектив 2.8~12 мм, 0,01Лк (0Лк при вкл. ИК подсветке), режим День/Ночь, DNR 3D, 2D, D-WDR, антитуман, 21 ИК-диод (до 18м), экранное меню, DC12V (400мА), -10°С...+50°С, 127.7х93.7 мм, 270гр., пластик, IP20 | шт | 4371
ProtoX
11936 | Proto AHD-10D-SN13F28IR | Конструктивные особенности Механический ИК фильтр (ICR) 30 встроенных ИК диодов Дальность подсветки: до 30 м Диапазон рабочих температур: -10°С ~ +50°С Габаритные размеры: D126x110 мм Питание: 12 В / 90 мА (max 340 мА с ИК) Комплектация Камера, паспорт, 3 шурупа, 3 пластиковых дюбеля, штекер питания с креплением под винт Исполнение возможно с объективами 2,8 мм, 3.6 мм, 6мм, 8мм. | шт | 5630
11937 | Proto AHD-10D-SN13V212IR | Объектив f=2,8-12мм Конструктивные особенности Механический ИК фильтр (ICR) 30 встроенных ИК диодов Дальность подсветки: до 30 м Диапазон рабочих температур: -10°С ~ +50°С Габаритные размеры: D126x110 мм Питание: 12 В / 90 мА (max 340 мА с ИК) Комплектация Камера, паспорт, 3 шурупа, 3 пластиковых дюбеля, штекер питания с креплением под винт | шт | 6505
11938 | Proto AHD-10D-SN13V550IR | Объектив f=5-50мм Конструктивные особенности Механический ИК фильтр (ICR) 30 встроенных ИК диодов Дальность подсветки: до 30 м Диапазон рабочих температур: -10°С ~ +50°С Габаритные размеры: D126x110 мм Питание: 12 В / 90 мА (max 340 мА с ИК) Комплектация Камера, паспорт, 3 шурупа, 3 пластиковых дюбеля, штекер питания с креплением под винт | шт | 6884
11939 | Proto AHD-10D-SN13V922IR | Объектив f=9-22мм Конструктивные особенности Механический ИК фильтр (ICR) 30 встроенных ИК диодов Дальность подсветки: до 30 м Диапазон рабочих температур: -10°С ~ +50°С Габаритные размеры: D126x110 мм Питание: 12 В / 90 мА (max 340 мА с ИК) Комплектация Камера, паспорт, 3 шурупа, | шт | 6645
11940 | Proto AHD-10D-SN20F28IR | Конструктивные особенности Механический ИК фильтр (ICR) 30 встроенных ИК диодов Дальность подсветки: до 30 м Диапазон рабочих температур: -10°С ~ +50°С Габаритные размеры: D126x110 мм Питание: 12 В / 90 мА (max 340 мА с ИК) Комплектация Камера, паспорт, 3 шурупа, 3 пластиковых дюбеля, штекер питания с креплением под винт Исполнение возможно с объективами 2,8мм, 3.6мм, 6мм, 8мм. | шт | 5840
11941 | Proto AHD-10D-SN20V212IR | Объектив f=2,8-12мм Конструктивные особенности Механический ИК фильтр (ICR) 30 встроенных ИК диодов Дальность подсветки: до 30 м Диапазон рабочих температур: -10°С ~ +50°С Габаритные размеры: D126x110 мм Питание: 12 В / 90 мА (max 340 мА с ИК) Комплектация Камера, паспорт, 3 шурупа, 3 пластиковых дюбеля, штекер питания с креплением под винт | шт | 6715
11942 | Proto AHD-10D-SN20V550IR | Объектив f=5-50мм Конструктивные особенности Механический ИК фильтр (ICR) 30 встроенных ИК диодов Дальность подсветки: до 30 м Диапазон рабочих температур: -10°С ~ +50°С Габаритные размеры: D126x110 мм Питание: 12 В / 90 мА (max 340 мА с ИК) Комплектация Камера, паспорт, 3 шурупа, 3 пластиковых дюбеля, штекер питания с креплением под винт | шт | 7054
11943 | Proto AHD-10D-SN20V922IR | Объектив f=9-22мм Конструктивные особенности Механический ИК фильтр (ICR) 30 встроенных ИК диодов Дальность подсветки: до 30 м Диапазон рабочих температур: -10°С ~ +50°С Габаритные размеры: D126x110 мм Питание: 12 В / 90 мА (max 340 мА с ИК) Комплектация Камера, паспорт, 3 шурупа, 3 пластиковых дюбеля, штекер питания с креплением под винт | шт | 6885
11944 | Proto AHD-3V-SN13F28IR | Конструктивные особенности џ Механический ИК фильтр (ICR) џ 12 встроенных ИК диодов џ Дальность подсветки: до 15 м џ Защита от влаги и пыли: IP54 џ Класс вандалоустойчивости: IK10 џ Диапазон рабочих температур: -10°С ~ +50°С џ Габаритные размеры: D120×62 мм џ Питание: 12 В / 130 мА (max 220 мА с ИК) Комплектация Камера, паспорт, 3 шурупа, 3 пластиковых дюбеля, штекер питания с креплением под винт Исполнение возможно с объективами 2,8мм, 3.6 мм, 6мм, 8мм. | шт | 4510
11945 | Proto AHD-3V-SN20F28IR | Конструктивные особенности Механический ИК фильтр (ICR) 12 встроенных ИК диодов Дальность подсветки: до 15 м Защита от влаги и пыли: IP54 Класс вандалоустойчивости: IK10 Диапазон рабочих температур: -10°С ~ +50°С Габаритные размеры: D120×62 мм Питание: 12 В / 130 мА (max 220 мА с ИК) Комплектация Камера, паспорт, 3 шурупа, 3 пластиковых дюбеля, штекер питания с креплением под винт Исполнение возможно с объективом 2,8 мм, 3.6мм, 6мм, 8мм | шт | 4692
11964 | Proto AHD-11L-SN13F28IR | Конструктивные особенности Механический ИК фильтр (ICR) 24 встроенных ИК диодов Дальность подсветки: до 25 м Диапазон рабочих температур: -10°С ~ +50°С Габаритные размеры: D94×69 мм Питание: 12 В / 90 мА (max 260 мА с ИК) Комплектация Камера, паспорт, 3 шурупа, 3 пластиковых дюбеля, штекер питания с креплением под винт Исполнение возможно с объективами 2,8мм, 3.6мм, 6мм, 8мм. | шт | 3652
11965 | Proto AHD-11L-SN20F28IR | Конструктивные особенности Механический ИК фильтр (ICR) 24 встроенных ИК диодов Дальность подсветки: до 25 м Диапазон рабочих температур: -10°С ~ +50°С Габаритные размеры: D94×69 мм Питание: 12 В / 90 мА (max 260 мА с ИК) Комплектация Камера, паспорт, 3 шурупа, 3 пластиковых дюбеля, штекер питания с креплением под винт Исполнение возможно с объективами 2,8мм, 3.6мм, 6мм, 8мм. | шт | 3834
Поворотные AHD-видеокамеры
Optimus
08657 | AHD-M101.0(10x) | 1/3",SONY Exmor CMOS IMX238, разрешение 1280х720 (720P), 10x Оптическое увеличение 5.1~51мм варифокальный F1.6, Цв. 0,5Лк, ч/б. 0,1Лк (0Лк при вкл. ИК подсветке), обзор 360° без ограничений, наклон 93° (автопереворот выкл.), 186° (автопереворот вкл.), Скорость вращения: 80°/Сек.макс; наклона 50°/Сек. макс., 128 предустановок, 4 программируемых тура, 4 шаблона, режим День/Ночь, DNR 2D,3D, 3 ИК-диода (до 40м), экранное меню, DC12V (1.5А) блок питания не в комплекте, -10°С...+60°С, 142х135 мм, 1300гр., корпус металл, пластик. | шт | 21640
08661 | AHD-M091.0(10x) | 1/3",SONY Exmor CMOS IMX238, разрешение 1280х720 (720P), 10x Оптическое увеличение 5.1~51мм варифокальный F1.6, Цв. 0,5Лк, ч/б. 0,1Лк (0Лк при вкл. ИК подсветке), обзор 360° без ограничений, наклон 93° (автопереворот выкл.), 186° (автопереворот вкл.), Скорость вращения: 200°/Сек.макс; наклона 180°/Сек. макс., 128 предустановок, 4 программируемых тура, 4 шаблона, режим День/Ночь, DNR 2D,3D, 6 ИК-диодов (до 60м), экранное меню, АC24V (1.5А) блок питания в комплекте, -40°С...+50°С, 215,3х200,8 мм, 2000гр., антивандальный корпус, IP66, кронштейн в комплекте | шт | 24929
08664 | AHD-H082.1(4x) | 1/2.8", 2,1МП SONY Exmor CMOS IMX322, разрешение 1920х1080 (1080P), 4x Оптическое увеличение 2.8~12мм варифокальный, моторизированный F1.6,Цвет: 0.05Лк, Ч/б: 0.01Лк@F1.6 (0Лк при включенной ИК подсветке), Обзор 0°~250°, наклон 65°, Вращение: 0,5°/сек - 12°/сек., наклон: 0,5°/сек - 10°/сек., 255 предустановок, 1 тур, 1 шаблон, режим день/ночь, встроенный ИК-фильтр, 4 ИК-диода с линзами, изменение дальности подсветки в зависимости от угла обзора (до 50м), RS-485, питание DC12В (1А), блок питания не в комплекте, -40ºC~60ºC, пластиковый корпус 153мм×93мм×130мм; 920 гр., IР66, настенный алюминиевый кронштейн в комплекте 150х50х59 мм. | шт | 11626
08666 | AHD-H092.1(20x) | 1/2.8", 2,1МП SONY Exmor CMOS IMX222, разрешение 1920х1080 (1080P), 20x Оптическое увеличение 4.7~94мм варифокальный F1.6, Цв. 0,1Лк, ч/б. 0,01Лк (0Лк при вкл. ИК подсветке), обзор 360° без ограничений, наклон 90° (автопереворот выкл.), Скорость вращения: 200°/Сек.макс; наклона 180°/Сек. макс., 128 предустановок, 4 программируемых тура, 4 шаблона, режим День/Ночь, DNR 2D, 9 ИК-диодов (до 120м), экранное меню, АC24V (3А) блок питания в комплекте, -40°С...+60°С (встроенный обогреватель), 351х239мм, 5000гр., антивандальный корпус, IP66, кронштейн в комплекте. | шт | 44107
iTech
11974 | AHD-PTZ IR 2 Mp | 1/2.7" Sony IMX322 CMOS Sensor, 2.0 Mpx; Стандарт видео AHD-H/M (переключается ч/з меню); Чувствительность цвет. 0,05 Lux@F1.6 или ч/б 0,005 Lux@F1.6; Управление Coaxitron/RS-485 18x зум, 5-90 мм (52.5-3 градуса) Авто-фокус, позиционирование 225 pcs, 4 tour/4 cruise -сканирование, IR-CUT день/ночь; ИК - IR LED до 150 м, DNR, ABW, сигнал/шум более 60 db; Корпус IP66, 4000V защита, Алюминиевый 4,5 кг, -40 +60 C; внешний блок питания 220AC/ DC12V 4A в комплекте | шт | 37270
AKS
12360 | AKS-1907 AHD-H PTZ | Матрица1/3" progressive scan CMOS Чип NVP6021+sony 222 2MP Максимальное разрешение 1920х1080 P (2 Мп) Вариофокальный объектив f =4.7-94 мм, 20-ти кратный оптический зум Чувствительность 0,001 Lux Дальность ИК подсветки до 120м., Дополнительные функции 3D-NR, Defog (антитуман), BLC, AWB, Sens-up, DWDR, регулировка затвора; встроенная грозозащита Управление OSD меню¦ встроенный в шнур джойстик Класс защиты IP 66 Диапазон рабочих температур -45°C +50°C | шт | 44999
Внутренние миниатюрные AHD-видеокамеры
iTech
08713 | AHD-DvpF 1 Mp | Антивандальная миниатюрная видеокамера с ИК-подсветкой стандарта AHD-M; Матрица 1/4" OV9712 CMOS+2431H; Разрешение матрицы 1280x720; стандарт видео AHD-M; минимальная освещенность 0,01 Лкс, Объектив 3,6 мм Механический ИК-фильтр; Дальность ИК-подсветки 10м; Доп. функции: AGC, BLC, ATW; Рабочая температура -20°С +60°С, Питание DC 12В, Потребление тока 0,4 А, Габариты 69x69x47 мм, Вес 0,2 кг. ; | шт | 2690
08715 | AHD-C 1 Mp | Внутренняя миниатюрная видеокамера AHD-M; Корпус металл ; Матрица 1/3" SONY CMOS IMX225+NVP2431H; Разрешение матрицы 1280x1024; стандарт видео AHD-M; минимальная освещенность 0,0008 Лкс, Объектив 3,6 мм; Отношение сигнал/шум 60 Db, Доп. функции D-WDR; 3D-NR; AGC, BLC, ATW; Рабочая температура -20°С +60°С, Питание DC 12В, Потребление тока 0,2 А, Габариты 42х42х16мм. ; | шт | 3290
HD-TVI, HD-SDI, HD-CVI-видеокамеры
Купольные видеокамеры
LTV
08943 | LTV CTB-710 41 | Камера TVI, купольная внутреняя, 720p, ИК-подсветка 20м, мех. ИК фильтр, f=2.8мм 12В (DC), -10°C...+60°C | шт | 3900
08944 | LTV CTB-710 42 | Камера TVI, купольная внутреняя, 720p, ИК-подсветка 20м, мех. ИК фильтр, f=3.6мм 12В (DC), -10°C...+60°C | шт | 3900
08945 | LTV CTL-710 48 | TVI камера купольная внутренняя 720p, вариофокальный объектив 2.8-12мм, HLC, D-WDR, OSD меню через LTV-TVR, ИК до 40м, мех. ИК фильтр, 12В(DC), -10... +60 | шт | 5700
08956 | LTV-TCDM2-7010L-V2.8-12 | Купольная внутреняя TVI камера, 1080p, f=2.8-12мм, BLC,HLC, D-WDR, OSD меню через LTV-TVR, ИК до 30м, мех. ИК фильтр, 12В(DC)/24(AC), -10... +60 | шт | 12600
RVI
11768 | RVi-HDC311B-Т (2.8 мм) | Купольная камера; 1/4" КМОП; Разрешение: 1280x720; Объектив: 2.8 мм; Нижний порог чувствительности: 0.01 лк @ F1.2 цвет / 0.005 лк @ F1.2 ч/б; ИК- подсветка: до 20 метров; Отношение сигнал/шум: 50дБ; ИК-фильтр: Механический; Питание: DC 12 В, до 3 Вт; Дальность передачи сигнала (коаксильный кабель): До 500 м; Диапазон рабочих температур: –10… +50 °С; Габаритные размеры: Ø90×70 мм; Вес: 200 г; Материал: пластик; Цвет корпуса: белый | шт | 2750
11769 | RVi-HDC311B-AТ (2.8 мм) | Купольная камера; 1/4" КМОП; Разрешение: TVI - 1280x720; PAL - 960х576; Объектив: 2.8 мм; Нижний порог чувствительности: 0.01 лк @ F1.2 цвет / 0 лк (ИК вкл.); ИК-подсветка: до 20 метров; ИК-фильтр: Механический; Питание: DC 12 В, до 3 Вт; Дальность передачи сигнала (коаксильный кабель): HDTVI До 500 м (75-5 коаксиальный кабель; Диапазон рабочих температур: –10… +50 °С; Габаритные размеры: Ø90×70 мм; Вес: 200 г; Материал: пластик; Цвет корпуса: белый | шт | 2970
11770 | RVi-HDC311VB-AТ (2.8 мм) | Купольная камера; 1/4" КМОП; Разрешение: TVI - 1280x720; PAL - 960х576; Объектив: 2.8 мм; Нижний порог чувствительности: 0.01 лк @ F1.2 цвет / 0 лк (ИК вкл.); ИК-подсветка: до 20 метров; ИК-фильтр: Механический; Питание: DC 12 В, до 3 Вт; Дальность передачи сигнала: HDTVI До 500 м (75-5 коаксиальный кабель); Диапазон рабочих температур: -40°С… +50°С; Габаритные размеры: Ø90×60 мм; Вес: 300 г; Цвет корпуса: белый | шт | 3520
11771 | RVi-HDC321VB-Т (2.8 мм) | Антивандальная камера; 1/2.7" КМОП; Разрешение: 1920x1080; Объектив: 2.8 мм; Нижний порог чувствительности: 0.01 лк @ F1.2 цвет / 0.005 лк @ F1.2 ч/б; ИК-подсветка: до 20 метров; Отношение сигнал/шум: 50дБ; ИК-фильтр: Механический; Питание: DC 12 В, до 3 Вт; Дальность передачи сигнала (коаксильный кабель): До 500 м; Класс защиты: IP66; Диапазон рабочих температур: –40… +50 °С; Габаритные размеры: Ø90x60 мм; Вес: 300 г; Цвет корпуса: белый | шт | 4950
11779 | RVi-HDC311B-C (3.6 мм) | Купольная камера; 1/4" КМОП; Разрешение: 1280x720; Объектив: 3.6 мм; Нижний порог чувствительности: 0.01 лк @ F1.2 цвет / 0.05 лк @ F1.2 ч.б.; ИК- подсветка: До 20 м, Smart IR; ИК-фильтр: Механический; Питание: DC 12 В, до 3 Вт; Дальность передачи сигнала (коаксильный кабель): До 800 м; Диапазон рабочих температур: -10°С… +50°С; Габаритные размеры: Ø63.5 x160 мм; Вес:100 г; Материал: пластик; Цвет корпуса: белый | шт | 2970
11780 | RVi-HDC321VB-C (3.6 мм) | Антивандальная камера; 1/2.7" КМОП; Разрешение: 1920x1080; Объектив: 3.6 мм; Нижний порог чувствительности: 0.01 лк @ F1.2 цвет / 0.05 лк @ F1.2 ч.б.; ИК-подсветка: До 30 м, Smart IR; ИК-фильтр: Механический; Питание: DC 12 В, до 2,5 Вт; Дальность передачи сигнала (коаксильный кабель): До 500 м; Класс защиты: IP66; Диапазон рабочих температур: –40… +50 °С; Габаритные размеры: Ø94 x80 мм; Вес: 350 г; Цвет корпуса: белый | шт | 4950
12385 | CVI RVi-HDC311VB-C (3.6 мм) | Видеокамера HD CVI цветная купольная уличная антивандальная со встроенной ИК подсветкой (механический ИК-фильтр); 1/4" КМОП, 1 МП (1280x720); 0.01 лк / 0 лк; f=3.6 мм F1.2; S/N: более 52dB; Дальность ИК подсветки до 15 м(IR-control) ; DC12В/200мА; –40°...+50°C; IP66; Ø94 x80 мм; Дальность передачи сигнала (коаксиальный кабель): До 500 м. | шт | 3190
12386 | RVi-HDC311VB-C (2.7-12 мм) | Видеокамера HD CVI цветная купольная уличная антивандальная со встроенной ИК подсветкой (механический ИК-фильтр); 1/3" КМОП, 1,3 МП (1280x720); 0.01 лк / 0 лк; f=2.7-12 мм F1.2; S/N: более 52dB; Дальность ИК подсветки до 30 м(IR-control) ; DC12В/350мА; –40°...+50°C; IP66; Ø119 x97.4 мм; Дальность передачи сигнала (коаксиальный кабель): До 500 м. | шт | 6710
12387 | RVi-HDC311-C (2.7-12 мм) | Видеокамера HD CVI цветная купольная уличная антивандальная со встроенной ИК подсветкой (механический ИК-фильтр); 1/3" КМОП, 1,3 МП (1280x720); 0.01 лк / 0 лк; f=2.7-12 мм F1.2; S/N: более 52dB; Дальность ИК подсветки до 30 м (IR-contro) ; DC12В/350мА; –40°...+50°C; IP66; Ø122 x89 мм; Дальность передачи сигнала (коаксиальный кабель): До 500 м. | шт | 6380
DAHUA
12618 | DH-HAC-HDW1000RP-0280B-S2 | Видеокамера HDCVI купольная, 720p (25к/с),объектив f2,8мм, 0.05лк/F1.2 (цвет), ИК-подсветка 20м, день/ночь (механический ИК-фильтр), -30...+50°C, 12VDC, 2,5ватт. Цвет белый (пластик), Φ85mm×69mm | шт | 1800
12766 | DH-HAC-HDW1200RP-VF | Видеокамера HDCVI купольная, 1080P (25к/с), 1/2.7'' 2 Megapixel CMOS, объектив f 2,7-12 мм, 0.01лк/F1.2 (цвет), ИК-подсветка 30м, день/ночь (механический ИК-фильтр), AWB, AGC, BLC, 2D-DNR, IP67, -30…+60°C, 12VDC/3.8 ватт Цвет белый (металл) Φ119mm×97.4mm | шт | 4600
12816 | DH-HAC-HDW1100EMP-A-0280B | Видеокамера HDCVI купольная, 720P (25к/с), 1/2.9'' 1 Megapixel CMOS, объектив f2.8мм, 0.05лк/F1.2 (цвет), ИК-подсветка 50м, день/ночь (механический ИК-фильтр), AWB, AGC, BLC, 2D-DNR, Встр. микрофон. IP67, -30…+60°C, 12VDC/3.8ватт Цвет белый (металл) F106mm×94.0mm | шт | 2800
12817 | DH-HAC-HDW1100RP-VF | Видеокамера HDCVI купольная, 720p (25к/с), 1/2.9'' 1 Megapixel CMOS, объектив f2,7-12мм, 0.01лк/F1.2 (цвет), ИК-подсветка 30м, день/ночь (механический ИК-фильтр), AWB, AGC, BLC, 2D-DNR, IP67, IK10, -30…+60°C, 12VDC. Цвет белый (металл) | шт | 3800
12819 | DH-HAC-HDW1200EMP-A-0360B | Видеокамера HDCVI купольная, 1080P (25к/с), 1/2.7'' 2 Megapixel CMOS, объектив f3.6мм, 0.02лк/F2.0 (цвет), ИК-подсветка 50м, день/ночь (механический ИК-фильтр), AWB, AGC, BLC, 2D-DNR, встр микрофон, IP67, -30…+60°C, 12VDC/4.5ватт Цвет белый (металл+пластик) F106mm×94.0mm | шт | 3400
12822 | DH-HAC-HDBW2220RP-Z | Видеокамера HDCVI купольная, 1080p (30к/с), 1/2,8'' 2,4 Megapixel CMOS, объектив f2,7-12 мм (моторизированный), 0.05лк/F1.2 (цвет), ИК-подсветка 30м, день/ночь (механический ИК-фильтр), AWB, AGC, BLC, 2D-DNR,, IP67, IK10, -30…+60°C, 12VDC/8.6 ватт Цвет белый (металл) F109.9mm×81.0mm | шт | 9100
13739 | DH-HAC-HDW1000RP-0360B-S2 | 720p (25к/с),объектив f3.6мм, 0.05лк/F1.2 (цвет), ИК-подсветка 20м, день/ночь (механический ИК-фильтр), -30...+50°C, 12VDC, 2,5ватт. Цвет белый (пластик), Φ85mm×69mm | шт | 1900
13856 | DH-HAC-HDW1000MP-0360B-S2 | Видеокамера HDCVI купольная, 720p (25к/с), 1/2.9'' 1 Megapixel CMOS, объектив f3.6мм или 2,8мм, 0.01лк/F1.2 (цвет), ИК-подсветка 20м, день/ночь (механический ИК-фильтр), IP66, -30...+60°C, 12VDC. Цвет белый (металл) Φ93.4mm×79.7mm | шт | 1800
13990 | DH-HAC-HDW1100MP-0360B-S2 | Видеокамера HDCVI купольная, 720p (25к/с), 1/2.9'' 1 Megapixel CMOS, объектив f3.6мм, 0.01лк/F1.2 (цвет), ИК-подсветка 30м, день/ночь (механический ИК-фильтр), AWB, AGC, BLC, 2D-DNR, IP67, -30...+60°C, 12VDC, 2,5ватт. Цвет белый (металл) Φ93.4mm×79.7mm | шт | 2800
14188 | DH-HAC-HDW1200RP-0360B-S3 | Купольная пластиковая 4 в 1 видеокамера 1080P; 1/2.7" 2Mп CMOS;фикс. объектив: 3,6мм; дальность ИК: 20м; Поддержка: HDCVI, HDTVI, AHD, PAL960H; чувствительность: 0.02лк/F2.0(цвет), 0лк@F2.0(ИК вкл); DWDR, 2DNR; питание: DC12В; IP67; Рабочая температура: -10 -+60 С | шт | 1900
14311 | DH-HAC-HDW1220RP-0280B | купольная пластиковая 4 в 1 видеокамера 1080P; 1/2.9" 2Mп Sony Exmor CMOS; фикс. объектив: 2,8мм; дальность ИК: 20м; Поддержка: HDCVI, HDTVI, AHD, PAL960H; чувствительность: 0.02лк/F2.0(цвет), 0лк@F2.0(ИК вкл); DWDR, 2DNR; питание: DC12В; IP67; Рабочая температура: -40 -+60 С | шт | 2400
14429 | DH-HAC-HDW1000RP-0280B-S3 | Купольная пластиковая 4 в 1 видеокамера 720P; 1/4" 1Mп CMOS; фикс. объектив: 2.8мм; дальность ИК: 20м; Поддержка: HDCVI, HDTVI, AHD, PAL960H;чувствительность: 0.05лк/F2.0(цвет), 0лк@F2.0(ИК вкл); DWDR, 2DNR; питание: DC12В; Рабочая температура: -10 -+60 С | шт | 1300
14432 | DH-HAC-HDW1000MP-0360B-S3 | Купольная антивандальная 4 в 1 видеокамера типа "ШАР" 720P; 1/4" 1Mп CMOS; фикс. объектив: 2.8мм; дальность ИК: 30м; Поддержка: HDCVI, HDTVI, AHD, PAL960H;чувствительность: 0.05лк/F2.0(цвет), 0лк@F2.0(ИК вкл); DWDR, 2DNR; питание: DC12В;IP67,IK10; Рабочая температура: -40 -+60 С; (Возможно переключение в любой формат 1 раз, для изменения необходим пульт.) | шт | 1900
14434 | DH-HAC-HDW1100EMP-A-0280B-S3 | Купольная антивандальная мультиформатная (4 в 1) видеокамера 720Р; 1/3" 1Mп Sony Exmor CMOS;фикс. объектив: 2,8мм; дальность ИК: 50м; Поддержка: HDCVI, HDTVI, AHD, PAL960H; чувствительность: 0.05лк/F2.0(цвет), 0лк@F2.0(ИК вкл); встр. микрофон; DWDR, 2DNR, OSD меню; питание: DC12В; IP67; Рабочая температура: -40 -+60 С; (Возможно переключение в любой формат 1 раз, для изменения необходим пульт.) | шт | 2500
14437 | DH-HAC-HDW1200MP-0360B-S3 | Купольная антивандальная 4 в 1 видеокамера типа "ШАР" 1080P; 1/2.7" 2Mп CMOS;фикс. объектив: 3,6мм; дальность ИК: 30м; Поддержка: HDCVI, HDTVI, AHD, PAL960H; чувствительность: 0.02лк/F2.0(цвет), 0лк@F2.0(ИК вкл); DWDR, 2DNR; питание: DC12В; IP67; Рабочая температура: -40 -+60 С; (Возможно переключение в любой формат 1 раз, для изменения необходим пульт.) | шт | 2300
14438 | DH-HAC-HDW1220EMP-A-0280B-S3 | Купольная антивандальная мультиформатная (4 в 1) видеокамера 1080P; 1/2.9" 2Mп Sony Exmor CMOS;фикс. объектив: 2,8мм; дальность ИК: 50м; Поддержка: HDCVI, HDTVI, AHD, PAL960H; чувствительность: 0.02лк/F2.0(цвет), 0лк@F2.0(ИК вкл); встр. микрофон; DWDR, 2DNR, OSD меню; питание: DC12В; IP67; Рабочая температура: -40 -+60 С; (Возможно переключение в любой формат 1 раз, для изменения необходим пульт.) | шт | 3800
14439 | DH-HAC-HDBW1200RP-VF | Купольная антивандальная HDCVI видеокамера 1080P; 1/2.7" 2Mп CMOS; вариофокальный объектив: 2,7-12мм; дальность ИК: 30м; чувствительность: 0.05лк/F1.4(цвет), 0лк@F1.4(ИК вкл); DWDR, 2DNR; питание: DC12В; IP66, IK10; Рабочая температура: -40 -+60 С | шт | 4600
14440 | DH-HAC-HDBW1200RP-VF-S3 | Купольная антивандальная мультиформатная (4 в 1) видеокамера 1080P; 1/2.7" 2Mп CMOS; вариофокальный объектив: 2,7-12мм; дальность ИК: 30м; Поддержка: HDCVI, HDTVI, AHD, PAL960H; чувствительность: 0.02лк/F1.4(цвет), 0лк@F1.4(ИК вкл); DWDR, 2DNR, OSD меню; питание: DC12В; IP66, IK10; Рабочая температура: -40 -+60 С; (Возможно переключение в любой формат 1 раз, для изменения необходим пульт.) | шт | 4400
14450 | DH-HAC-HDW2221RP-Z-DP | Купольная антивандальная HDCVI видеокамера типа "ШАР" 1080P c мторизованным объективом; 1/2.7" 2,1Mп CMOS; моторизированный объектив: 2,8-12мм; дальность ИК: 60м; чувствительность: 0.03лк/F1.4(цвет), 0лк@F1.4(ИК вкл); WDR 120db, 3DNR,OSD меню, SMART IR; PAL 960H видеовыход; питание: DC12В; IP67; Рабочая температура: -40 -+60 С | шт | 9100
14978 | DH-HAC-HDW1000MP-0280B-S3 | Камера HDCVI Купольная металлическая мультиформатная (4 в 1) типа "ШАР" 720P; 1/4" 1Mп CMOS; фикс. объектив: 2.8мм; дальность ИК: 30м; Поддержка: , HDTVI, AHD, PAL 960H;чувствительность: 0.05лк/F2.0(цвет), 0лк@F2.0(ИК вкл); DWDR, 2DNR,OSD меню; питание: DC12В; IP67; Рабочая температура: -40 -+60 С | шт | 1600
14980 | DH-HAC-HDW1100RP-VF-S3 | Камера HDCVI Купольная мультиформатная (4 в 1) типа "ШАР" 720P разрешения; 1/3" 1Mп CMOS; вариофокальный объектив: 2,7-12мм; дальность ИК: 30м; Поддержка: , HDTVI, AHD, PAL 960H; чувствительность: 0.05лк/F2.0(цвет), 0лк@F2.0(ИК вкл); DWDR, 2DNR, OSD меню; питание: DC12В; IP67; Рабочая температура: -40 -+60 С | шт | 3800
14981 | DH-HAC-HDW1220EMP-A-0360B-S3 | Камера HDCVI Купольная металлическая мультиформатная (4 в 1) 1080P; 1/2.9" 2Mп Sony Exmor CMOS;фикс. объектив: 3,6мм; дальность ИК: 50м; Поддержка: , HDTVI, AHD, PAL 960H; чувствительность: 0.02лк/F2.0(цвет), 0лк@F2.0(ИК вкл); встр. микрофон; DWDR, 2DNR, OSD меню; питание: DC12В; IP67; Рабочая температура: -40 -+60 С | шт | 3100
14982 | DH-HAC-HDW1220GP-0360B | Купольная антивандальная мультиформатная (4 в 1) видеокамера 1080P; 1/2.9" 2Mп Sony Exmor CMOS;фикс. объектив: 3,6мм; дальность ИК: 50м; Поддержка: HDCVI, HDTVI, AHD, PAL960H; чувствительность: 0.02лк/F2.0(цвет), 0лк@F2.0(ИК вкл); встр. микрофон; DWDR, 2DNR, OSD меню; питание: DC12В; IP67; Рабочая температура: -40 -+60 С | шт | 3300
14984 | DH-HAC-HDBW2221FP-0280B | Камера HDCVI Мини-купольная антивандальная 1080P; 1/2.7" 2,1Mп CMOS; фикс. объектив: 2,8мм; дальность ИК: 20м; чувствительность: 0.03лк/F2(цвет), 0лк@F2(ИК вкл);встр. микрофон, 120dB true WDR, 3DNR,OSD меню, SMART IR; PAL 960H видеовыход; питание: DC12В; IP66, IK10; Рабочая температура: -40 -+60 С | шт | 6000
14985 | DH-HAC-HDW2401EMP-0360B | Камера HDCVI Купольная металлическая типа "ШАР" 4MP; 1/3" 4Mп CMOS;фикс. объектив: 3,6мм; дальность ИК: 50м; чувствительность: 0.01лк/F1.5(цвет), 0лк@F1.5(ИК вкл); , WDR 120db, 3DNR,OSD меню, HLC, BLC, SMART IR; PAL 960H видеовыход; питание: DC12В; IP67; Рабочая температура: -40 -+60 С | шт | 6000
14987 | DH-HAC-HDW2401RP-Z | Камера HDCVI Купольная 4MP c моторизированным объективом типа "ШАР"; 1/3" 4Mп Sony Exmor CMOS; моторизированный объектив: 2,7-12мм; дальность ИК: 60м; чувствительность: 0.01лк/F1.3(цвет), 0лк@F1.3(ИК вкл); WDR 120db, 3DNR,OSD меню, SMART IR; PAL 960H видеовыход; питание: DC12В; IP67; Рабочая температура: -40 -+60 С | шт | 10100
14988 | DH-HAC-HDBW2401RP-Z | Камера HDCVI Купольная антивандальная 4MP c моторизированным объективом; 1/3" 4Mп Sony Exmor CMOS; моторизированный объектив: 2,7-12мм; дальность ИК: 30м; чувствительность: 0.01лк/F1.6(цвет), 0лк@F1.6(ИК вкл); WDR 120db, 3DNR,OSD меню, SMART IR; PAL 960H видеовыход; питание: DC12В; IP67, IK10; Рабочая температура: -40 -+60 С | шт | 10400
Уличные видеокамеры
LTV
08938 | LTV CTB-610 41 | Камера TVI, цилиндр, 720p, ИК-подсветка 20м, мех. ИК фильтр, f=2.8мм, IP66, 12В (DC), -40°C...+60°C | шт | 4400
08939 | LTV CTB-610 42 | Камера TVI, цилиндр, 720p, ИК-подсветка 20м, мех. ИК фильтр, f=3.6мм, IP66, 12В (DC), -40°C...+60°C | шт | 4400
08940 | LTV CTB-610 44 | Камера TVI, цилиндр, 720p, ИК-подсветка 20м, мех. ИК фильтр, f=6мм, IP66, 12В (DC), -40°C...+60°C | шт | 4400
08942 | LTV CTL-610 48 | Цилиндрическая уличная TVI камера, 720p, вариофокальный объектив 2.8-12мм, HLC, D-WDR, OSD меню через LTV-TVR, ИК до 20м, мех. ИК фильтр, 12В(DC), -40°C…+60°C | шт | 6200
08946 | LTV CTB-910 41 | Камера TVI, куполная типа шар, 720p, ИК-подсветка 20м, мех. ИК фильтр, f=2.8мм. IP66, 12В (DC), -40°C...+60°C | шт | 4400
08947 | LTV CTB-910 42 | Камера TVI, куполная типа шар, 720p, ИК-подсветка 20м, мех. ИК фильтр, f=3.6мм. IP66, 12В (DC), -40°C...+60°C | шт | 4400
08948 | LTV CTL-910 48 | TVI камера типа "Шар", 720p, вариофокальный объектив 2.8-12мм, HLC, D-WDR, OSD меню через LTV-TVR, ИК до 40м, мех. ИК фильтр, 12В(DC), -40... +60 | шт | 8600
08952 | LTV-TCDM2-6000L-F2.8 | Цилиндрическая уличная TVI камера, 1080p, объектив 2.8мм, HLC, D-WDR, OSD меню через LTV-TVR, ИК до 20м, мех. ИК фильтр, 12В(DC), -40... +60 | шт | 6000
08953 | LTV-TCDM2-6000L-F3.6 | Цилиндрическая уличная TVI камера, 1080p, объектив 3.6мм, HLC, D-WDR, OSD меню через LTV-TVR, ИК до 20м, мех. ИК фильтр, 12В(DC), -40... +60 | шт | 6000
08954 | LTV-TCDM2-6000L-F6 | Цилиндрическая уличная TVI камера, 1080p, объектив 6мм, HLC, D-WDR, OSD меню через LTV-TVR, ИК до 20м, мех. ИК фильтр, 12В(DC), -40... +60 | шт | 6000
08955 | LTV-TCDM2-6010L-V2.8-12 | Цилиндрическая уличная TVI камера, 1080p, f=2.8-12мм, BLC,HLC, D-WDR, OSD меню через LTV-TVR, ИК до 40м, мех. ИК фильтр, 12В(DC)/24(AC), -40... +60 | шт | 14200
08957 | LTV-TCDM2-8010L-V2.8-12 | Купольная, уличная антивандальная TVI камера, 1080p, f=2.8-12мм, BLC,HLC, D-WDR, OSD меню через LTV-TVR, ИК до 40м, мех. ИК фильтр, 12В(DC)/24(AC), -40... +60 | шт | 15100
08958 | LTV-TCDM2-9000L-F2.8 | TVI камера типа "Шар", 1080p, объектив 2.8мм, HLC, D-WDR, OSD меню через LTV-TVR, ИК до 20м, мех. ИК фильтр, 12В(DC), -40... +60 | шт | 6000
08959 | LTV-TCDM2-9000L-F3.6 | TVI камера типа "Шар", 1080p, объектив 3.6мм, HLC, D-WDR, OSD меню через LTV-TVR, ИК до 20м, мех. ИК фильтр, 12В(DC), -40°C...+60°C | шт | 6000
08960 | LTV-TCDM2-9000L-F6 | TVI камера типа "Шар", 1080p, объектив 6мм, HLC, D-WDR, OSD меню через LTV-TVR, ИК до 20м, мех. ИК фильтр, 12В(DC), -40°C...+60°C | шт | 6000
HikVision
09138 | DS-2CE56C2T-IR | Купольная аналоговая видеокамера с ИК-подсветкой и механическим ИК-фильтром, 1/3" Progressive Scan CMOS, 720p, Дальность ИК до 20 м, 12В DC, Умная ИК-подсветка, объектив 3.6 (2.8mm, 6mm опционально) угол обзора 76.88°(3.6mm), 99.73°(2.8mm), 50.1°(6mm) @F1.2, -40°~60°, IP66, 1 выход TurboHD, DNR, IP66 | шт | 3190
09139 | DS-2CE56D1T-VPIR | Купольная аналоговая видеокамера с ИК-подсветкой и механическим ИК-фильтром, Матрица 1/2.7" Progressive Scan CMOS, 1080p, Дальность ИК до 20 м, 12В DC, Smart ИК-подсветка, объектив 3.6 (2.8mm, 6mm опционально) @F2.2, -40°~60°, 1080p@25к/с, 1 выход TurboHD выход, маскирование - 2 зоны, обнаружение движения вкл/выкл (4 зоны), вандалозащищенность IK10, BLC, DNR | шт | 4600
09141 | DS-2CE56D1T-VFIR | Купольная аналоговая видеокамера с ИК-подсветкой и механическим ИК-фильтром, 1/2.7" Progressive Scan CMOS, 1080p, Дальность ИК до 30 м, 12В DC, Умная ИК-подсветка, объектив 2.8-12mm @ F1.4, угол обзора: 102° - 35°, -40°~60°, 1 выход TurboHD, DNR | шт | 7190
09142 | DS-2CE16C2T-IR | Аналоговая bullet-камера с ИК-подсветкой и механическим ИК-фильтром, 1/3" Progressive Scan CMOS, 720p, Дальность ИК до 20 м, 12В DC, Smart ИК-подсветка, объектив 3.6 (2.8mm, 6mm опционально) угол обзора 76.88°(3.6mm), 99.73°(2.8mm), 50.1°(6mm) @F2.2, -40°~60°, IP66, 1 выход TurboHD, DNR, IP66 | шт | 2800
09143 | DS-2CE16D1T-IR | Аналоговая bullet-камера с ИК-подсветкой и механическим ИК-фильтром, 1/2.7" Progressive Scan CMOS, 1080p, Дальность ИК до 20 м, 12В DC, Умная ИК-подсветка, объектив 3.6 (2.8mm, 6mm опционально) угол обзора 115.6°(2.8mm), 90°(3.6mm), 55.4°(6mm)@F1.4, -40°~60°, IP66, 1 выход TurboHD, DNR, IP66 | шт | 4400
09144 | DS-2CE16C5T-VFIR3 | Аналоговая bullet-камера с ИК-подсветкой и механическим ИК-фильтром, 1/2.7" Progressive Scan CMOS, 720p, Дальность ИК до 20 м, 12В DC, Smart ИК-подсветка, объектив 2.8-12mm @ F1.4, угол обзора: 102° - 35°, -40°~60°, IP66, 1 выход TurboHD, DNR | шт | 6500
09146 | DS-2CE16D1T-AVFIR3 | Аналоговая bullet-камера с ИК-подсветкой и механическим ИК-фильтром, 1/2.7" Progressive Scan CMOS, 1080p, Дальность ИК до 20 м, 12В DC, Smart ИК-подсветка,объектив 2.8-12mm @ F1.4, угол обзора: 102° - 35°, -40°~60°, IP66, 1 выход TurboHD, DNR | шт | 8290
RVI
11773 | RVi-HDC411-T (2.8 мм) | Уличная камера; 1/4" КМОП; Разрешение: 1280x720; Объектив: 2.8 мм; Нижний порог чувствительности: 0.01 лк @ F1.2 цвет / 0.005 лк @ F1.2 ч/б; ИК- подсветка: до 20 метров; Отношение сигнал/шум: 50дБ; ИК-фильтр: Механический; Питание: DC 12 В, до 3 Вт; Дальность передачи сигнала (коаксильный кабель): До 500 м; Класс защиты: IP66; Диапазон рабочих температур: –40… +50 °С; Габаритные размеры: Ø162×62 мм; Вес: 300 г; Цвет корпуса: серый | шт | 3190
11774 | RVi-HDC421-T (2.8 мм) | Уличная камера; 1/2.7" КМОП; Разрешение: 1920x1080; Объектив: 2.8 мм; Нижний порог чувствительности: 0.01 лк @ F1.2 цвет / 0.005 лк @ F1.2 ч/б; ИК- подсветка: до 20 метров; Отношение сигнал/шум: 50дБ; ИК-фильтр: Механический; Питание: DC 12 В, до 3 Вт; Дальность передачи сигнала (коаксильный кабель): До 500 м; Класс защиты: IP66; Диапазон рабочих температур: –40… +50 °С; Габаритные размеры: Ø162×62 мм; Вес: 300 г; Цвет корпуса: серый | шт | 4950
11781 | RVi-HDC411-C (3.6 мм) | Уличная камера; 1/4" КМОП; Разрешение: 1280x720; Объектив: 3.6 мм; Нижний порог чувствительности: 0.01 лк @ F1.2 цвет / 0.05 лк @ F1.2 ч.б.; ИК- подсветка: до 20 метров; ИК-фильтр: Механический; Питание: DC 12 В, до 3 Вт; Дальность передачи сигнала (коаксильный кабель): До 800 м; Класс защиты: IP66; Диапазон рабочих температур: –40… +50 °С; Габаритные размеры: Ø95x154 мм; Вес: 350 г | шт | 3190
11782 | RVi-HDC421-C (3.6 мм) | Уличная камера; 1/2.7" КМОП; Разрешение: 1920x1080; Объектив: 3.6 мм; Нижний порог чувствительности: 0.01 лк @ F1.2 цвет / 0.05 лк @ F1.2 ч.б.; ИК- подсветка: До 30 м, Smart IR; ИК-фильтр: Механический; Питание: DC 12 В, до 3,6 Вт; Дальность передачи сигнала (коаксильный кабель): До 500 м; Класс защиты: IP66; Диапазон рабочих температур: –40… +50 °С; Габаритные размеры: Ø70 x165 мм; Вес: 350 г; | шт | 4950
12374 | RVi-HDC411-AT | Сенсор: 1/4" КМОП Разрешение: 1280x720 (HD-TVI), 960х576 (PAL) Режим «день/ночь»: электромеханический ИК-фильтр Объектив: 2,8 мм Нижний порог чувствительности: 0.01 лк @ F1.2 цвет / 0 лк (ИК вкл.) ИК-подсветка: до 20 метров, Smart IR Видеовыход: 1хBNC (HD-TVI, PAL) Дальность передачи сигнала: в режиме HDTVI до 500 м (РК-75-3 коаксиальный кабель) Питание: DC 12 В, до 3 Вт Диапазон рабочих температур: -40°С… +50°С Габаритные размеры: Ø70×157 мм | шт | 3300
12384 | RVi-HDC411-C (2.7-12 мм) | Видеокамера HD CVI цветная уличная со встроенной ИК подсветкой (механический ИК-фильтр); 1/3" КМОП, 1,3 МП (1280x720); 0.01 лк / 0 лк; f=2.7-12 мм F1.2; S/N: более 52dB; Дальность ИК подсветки до 30 м(IR-control) ; DC12В/350мА; –40°...+50°C; IP66; 213 x80 мм; Дальность передачи сигнала (коаксиальный кабель): До 500 м | шт | 6600
Dahua
12824 | HAC-HFW1000RP | Видеокамера HDCVI уличная, 720p (25к/с),объектив f3.6мм, ИК-подсветка 20м,0.05лк/F2.0 (цвет) день/ночь (механический ИК-фильтр), -30...+60°C, 12VDC/3,5ватт, (пластик) F70mm×154mm IP67 | шт | 2200
12827 | HFW1000RMP-0280B-S2 | Видеокамера HDCVI уличная, 720p (25к/с),объектив f2,8мм, ИК-подсветка 20м,0.05лк/F2.0 (цвет) день/ночь (механический ИК-фильтр), -30...+60°C, 12VDC/3,5ватт, (меттал) F70mm×154mm IP67 | шт | 2400
12829 | DH-HAC-HFW1100RP-VF | Видеокамера HDCVI уличная,720p до 25к/с, 1/2,9'' 1 Megapixel CMOS, объектив f=2.7-12мм, 0.01лк/F1.2 (цвет), ИК-подсветка 30м, Smart IR, день/ночь (механический ИК-фильтр), AWB, AGC, BLC, 2D-DNR, IP67, -30...+60°C, 12VDC/2W. Цвет белый (металл) | шт | 3800
12836 | DH-HAC-HFW1200RP-VF | Видеокамера HDCVI уличная, 1080Р (25к/с), 1/2.7'' 2 Megapixel CMOS, объектив f2,7-12 мм, 0.01лк/F1.2 (цвет), ИК-подсветка 30м, день/ночь (механический ИК-фильтр), AWB, AGC, BLC, 2D-DNR, IP67, -30...+60°C, 12VDC/3,8ватт, (металл) 213mm×80mm×72mm | шт | 4600
12842 | HAC-HFW2220RP-Z-IRE6 | Видеокамера HDCVI уличная, 1080p (30к/с), 1/2,8'' 2,4 Megapixel CMOS, объектив f2,7-12 мм (моторизированный), 0.05лк/F1.2 (цвет), ИК-подсветка 60м, день/ночь (механический ИК-фильтр), AWB, AGC, BLC, 2D-DNR,, IP67, -30...+60°C, 12VDC/11ватт Цвет белый (металл) 213mm×80mm×72mm | шт | 9500
13740 | HFW1000SP-0360B-S2 | 720p (25к/с),объектив f3.6мм, ИК-подсветка 20м,0.05лк/F2.0 (цвет) день/ночь (механический ИК-фильтр), -30...+60°C, 12VDC/3,5ватт, (металл) F70mm×154mm IP67 | шт | 2200
14189 | DH-HAC-HFW1200RMP-0360B-S3 | Уличная цилиндрическая 4 в 1 видеокамера 1080P; 1/2.7" 2Mп CMOS;фикс. объектив: 3,6мм; дальность ИК: 20м; Поддержка: HDCVI, HDTVI, AHD, PAL960H; чувствительность: 0.02лк/F2.0(цвет), 0лк@F2.0(ИК вкл); DWDR, 2DNR; питание: DC12В; IP67; Рабочая температура: -40 -+60 С | шт | 2400
14334 | DH-HAC-HFW1220SP-0280B | Уличная цилиндрическая 4 в 1 видеокамера 1080P; 1/2.9" Mп Sony Exmor CMOS; фикс. объектив: 2,8мм; дальность ИК: 30м; Поддержка: HDCVI, HDTVI, AHD, PAL960H; чувствительность: 0.05лк/F1.8(цвет), 0лк@F1.8(ИК вкл); DWDR, 3DNR,OSD меню, SMART IR; PAL 960H видеовыход; питание: DC12В; IP67; Рабочая температура: -40 -+60 С | шт | 3100
14435 | DH-HAC-HFW1000SP-0360B-S3 | Уличная цилиндрическая 4 в 1 видеокамера 720P; 1/4" 1Mп CMOS;фикс. объектив: 3,6мм; дальность ИК: 30м; Поддержка: HDCVI, HDTVI, AHD, PAL960H; чувствительность: 0.05лк/F2.0(цвет), 0лк@F2.0(ИК вкл); DWDR, 2DNR; питание: DC12В; IP67; Рабочая температура: -40 -+60 С; (Возможно переключение в любой формат 1 раз, для изменения необходим пульт.) | шт | 1800
14436 | DH-HAC-HFW1100RP-VF-S3 | Уличная цилиндрическая мультиформатная (4 в 1) видеокамера 720P; 1/3" 1Mп CMOS; вариофокальный объектив: 2,7-12мм; дальность ИК: 30м; Поддержка: HDCVI, HDTVI, AHD, PAL960H; чувствительность: 0.05лк/F1.4(цвет), 0лк@F1.4(ИК вкл); DWDR, 2DNR,OSD меню, SMART IR; питание: DC12В; IP67; Рабочая температура: -40 -+60 С; (Возможно переключение в любой формат 1 раз, для изменения необходим пульт.) | шт | 3800
14441 | DH-HAC-HFW1200SP-0360B-S3 | Уличная цилиндрическая 4 в 1 видеокамера 1080P; 1/2.7" 2Mп CMOS;фикс. объектив: 3,6мм; дальность ИК: 30м; Поддержка: HDCVI, HDTVI, AHD, PAL960H;чувствительность: 0.02лк/F2.0(цвет), 0лк@F2.0(ИК вкл); DWDR, 2DNR; питание: DC12В; IP67; Рабочая температура: -40 -+60 С; (Возможно переключение в любой формат 1 раз, для изменения необходим пульт.) | шт | 2700
14443 | DH-HAC-HFW1200RP-VF-S3 | Уличная цилиндрическая мультиформатная (4 в 1) видеокамера 1080P; 1/2.7" 2Mп CMOS; вариофокальный объектив: 2,7-12мм; дальность ИК: 30м; Поддержка: HDCVI, HDTVI, AHD, PAL960H; чувствительность: 0.02лк/F1.4(цвет), 0лк@F1.4(ИК вкл); DWDR, 2DNR,OSD меню, SMART IR; питание: DC12В; IP67; Рабочая температура: -40 -+60 С; (Возможно переключение в любой формат 1 раз, для изменения необходим пульт.) | шт | 4400
14445 | DH-HAC-HFW1200RP-VF-IRE6-S3 | Уличная цилиндрическая мультиформатная (4 в 1) видеокамера 1080P со сверхдальней ИК подсветкой; 1/2.7" 2Mп CMOS; вариофокальный объектив: 2,7-12мм; дальность ИК: 60м; Поддержка: HDCVI, HDTVI, AHD, PAL960H; чувствительность: 0.02лк/F1.4(цвет), 0лк@F1.4(ИК вкл); DWDR, 2DNR,OSD меню, SMART IR; питание: DC12В; IP67; Рабочая температура: -40 -+60 С; (Возможно переключение в любой формат 1 раз, для изменения необходим пульт.) | шт | 6200
14448 | DH-HAC-HFW1200RP-VF-IRE6 | Уличная цилиндрическая HDCVI видеокамера 1080P со сверхдальней ИК подсветкой; 1/2.7" 2Mп CMOS; вариофокальный объектив: 2,7-12мм; дальность ИК: 60м; чувствительность: 0.02лк/F1.4(цвет), 0лк@F1.4(ИК вкл); DWDR, 2DNR; питание: DC12В; IP67; Рабочая температура: -40 -+60 С | шт | 6500
14452 | DH-HAC-HFW2221RP-Z-IRE6-0722 | Уличная цилиндрическая HDCVI видеокамера 1080P с моторизированным объективом и сверхдальней ИК подсветкой; 1/2.7" 2,1Mп CMOS; моторизированный объектив: 7-22мм; дальность ИК: 60м; чувствительность: 0.03лк/F1.4(цвет), 0лк@F1.4(ИК вкл); WDR 120db, 3DNR,OSD меню, SMART IR; PAL 960H видеовыход; питание: DC12В; IP67; Рабочая температура: -40 -+60 С | шт | 9700
14979 | DH-HAC-HFW1100RMP-0600B-S3 | Камера HDCVI Уличная цилиндрическая мультиформатная (4 в 1) 720P; 1/3" 1Mп CMOS;фикс. объектив: 6мм; дальность ИК: 20м; Поддержка: , HDTVI, AHD, PAL 960H; чувствительность: 0.05лк/F1.6(цвет), 0лк@F1.6(ИК вкл); DWDR, 2DNR; питание: DC12В; IP67; Рабочая температура: -40 -+60 С; | шт | 2000
14983 | DH-HAC-HFW1220RP-0360B | Камера HDCVI Уличная пластиковая цилиндрическая мультиформатная (4 в 1) 1080P; 1/2.9" 2Mп CMOS;фикс. объектив: 3,6мм; дальность ИК: 20м; Поддержка: , HDTVI, AHD, PAL 960H; чувствительность: 0.02лк/F2.0(цвет), 0лк@F2.0(ИК вкл); DWDR, 2DNR; питание: DC12В; IP67; Рабочая температура: -40 -+60 С | шт | 2300
14986 | DH-HAC-HFW2401SP-0360B | Камера HDCVI Уличная цилиндрическая 4MP; 1/3" 4Mп CMOS; фикс. объектив: 3,6мм; дальность ИК: 30м; Поддержка: , HDTVI, AHD, PAL 960H; чувствительность: 0.01лк/F1.5(цвет), 0лк@F1.5(ИК вкл); , WDR 120db, 3DNR,OSD меню, HLC, BLC, SMART IR; PAL 960H видеовыход; питание: DC12В; IP67; Рабочая температура: -40 -+60 С | шт | 6000
14989 | DH-HAC-HFW2401RP-Z-IRE6 | Камера HDCVI Уличная цилиндрическая 4MP c моторизированным объективом; 1/3" 4Mп Sony Exmor CMOS; моторизированный объектив: 2,7-12мм; дальность ИК: 60м; чувствительность: 0.01лк/F1.3(цвет), 0лк@F1.3(ИК вкл); WDR 120db, 3DNR,OSD меню, SMART IR; PAL 960H видеовыход; питание: DC12В; IP67; Рабочая температура: -40 -+60 С | шт | 9100
15065 | DH-HAC-HFW1000SP-0360B-S2 | Уличная цилиндрическая 4 в 1 видеокамера 720P; 1/4" 1Mп CMOS;фикс. объектив: 3,6мм; дальность ИК: 30м; Поддержка: HDCVI, HDTVI, AHD, PAL960H; чувствительность: 0.05лк/F2.0(цвет), 0лк@F2.0(ИК вкл); DWDR, 2DNR; питание: DC12В; IP67; Рабочая температура: -40 -+60 С; (Возможно переключение в любой формат 1 раз, для изменения необходим пульт.) | шт | 1800
Поворотные
LTV
08949 | LTV-TSDNI23-M1 | Видеокамера TVI, PTZ, 720p, DWDR, трансфокатор х23, объектив 4-92mm, внутреняя, IP40, -10°С+50°C, 24В (AC) | шт | 50000
08950 | LTV-TSDNO23-M1 | Видеокамера TVI, PTZ, 720p, DWDR, трансфокатор х23, объектив 4-92mm, уличная, IP66, -40°С+60°C, 24В (AC) | шт | 70100
08951 | LTV-TSDNO23L-M1 | Видеокамера TVI, PTZ, ИК-подсветка до 120 м, 720p, DWDR, трансфокатор х23, объектив 4-92mm, уличная, IP66, -40°С+60°C, 24В (AC) | шт | 82400
RVI
11784 | RVi-C61Z20-C | Скоростная купольная камера; 1/3", КМОП; Эффективные пиксели: 1280х960; Нижний порог чувствительности: Цвет 0.05лк/ F1.4 Ч.Б. 0.005лк/ F1.4; Объектив с 20-х кратным оптическим увеличением: 4.7 мм~94 мм@F1.4~2.1; 16-ти кратный цифровой зум; ИК-подсветка: до 100 метров (с маскировкой); Режим «день-ночь»: Механический ИК-фильтр; Отношение сигнал/шум: 55дБ (AGC выкл.); Скорость масштабирования (1х Zoom – max Zoom): 4 сек; Скорость поворота: до 400°/с; Угол поворота: горизонт 0°-360° / вертикаль 0°-180° (автопереворот); Скорость поворота в ручном режиме; 0.1°-120°/с; Функционал камеры: 300 предустановок; 5 автосканирований; 8 обходов; 5 шаблонов; 3D позиционирование.; Настраиваемые параметры изображения:DNR(2D/3D), АРД, Авто фокус, AWB, AGC, BLC, HLC, DWDR; Протоколы: DH-SD, Pelco-P/D (Авто определение), передача сигнала по коаксиальному кабелю; 1 порт RS485; Питание: AC24V (блок питания до 3А); Степень защиты корпуса:IP66; Диапазон рабочих температур: - 40°С…60°С; Габаритные размеры: Ø186х309 мм; Вес: 3,5 кг | шт | 44000
Dahua
12863 | DH-SD22204I-GC | "Уличная поворотная купольная PTZ HDCVI видеокамера 2MP; 1/2.7"" 2Mп CMOS; 4-х кратный оптический зум; разрешение и скорость трансляции видео: 1080P (1~25к/с), 720P (1~60к/с) ; чувствительность: 0.05лк/F1.6(цвет), 0,005лк@F1.6(ч.б);, WDR 120db, 3DNR, питание: DC12В/; IP66; Рабочая температура: -40 -+60 С" | шт | 11000
12864 | DH-SD42212I-HC | Купольная скоростная поворотная HDCVI-камера день/ночь, 1/3” 2МП Exmor CMOS; 0.05 Лк/F1.6 (День) / 0.005 Лк/F1.6 (Ночь), f=5.1-61.2 мм, 12x-оптический, 16x-цифровой; H.264, 1080р - 25 к/с; аудио 1вх/1вых, тревога 2вх./1вых, DWDR, DNR (2D&3D), Auto iris, Auto focus, AWB, AGC, BLC, DualStream, -40…+60°C, 24VDC, IP66, IK10. Цвет белый (металл) | шт | 23800
12865 | DH-SD59220I-HC | "Купольная скоростная поворотная HDCVI-камера день/ночь, 1/2.8” 2Мп Exmor CMOS, фокусное расстояние 5.5mm~110mm, ИК-подсветка 80м, 1080P25к/с 20x оптический зум, H.264 и MJPEG кодирование три-поток, DWDR, день / ночь (ICR), Ультра DNR, автоматической диафрагмой, Автофокус, Multiple мониторинга сети: веб-просмотра, CMS (DSS / PSS) и СППР, Макс 500 ° / с скорость панорамирования, 360 ° вращения чаши, до 300 предустановок, автоматическое сканирование,встроенная 2/1 тревоги вход / выход, поддержка интеллектуального 3D позиционирования с протоколом DH-SD, -40…+60°C, 24VDC, IP66. Цвет белый (металл)" | шт | 36100
12866 | DH-SD59230I-HC | "Купольная скоростная поворотная HDCVI-камера день/ночь, 1/2.8” 2Мп Exmor CMOS, фокусное расстояние 4.3mm~129mm, Max. 1080P25к/с 30x оптический зум, H.264 и MJPEG кодирование три-поток, DWDR, день / ночь (ICR), Ультра DNR, автоматической диафрагмой, Автофокус, Multiple мониторинга сети: веб-просмотра, CMS (DSS / PSS) и СППР, Макс 500 ° / с скорость панорамирования, 360 ° вращения чаши, до 300 предустановок, автоматическое сканирование,встроенная 2/1 тревоги вход / выход, поддержка интеллектуального 3D позиционирования с протоколом DH-SD, -40…+60°C, 24VDC, IP66, IK10. Цвет белый (металл)" | шт | 51400
14455 | DH-SD59120I-HC | Уличная скоростная купольная PTZ HDCVI видеокамера 720P разрешения; 1/3" 1,3Mп CMOS; 20-ти кратный оптический зум; Дальность ИК: 100м; чувствительность: 0.05лк/F1.4(цвет), 0лк@F1.4(ИК вкл.); Управление по коаксиалу; DWDR, 3DNR, OSD меню; RS485 (PELCO); 1 аудио вход;тревожные вх.вых 2/1; PAL 960H видеовыход; питание: AC24В; IP66,IK10; Рабочая температура: -40 -+60 С | шт | 32900
14456 | DH-SD59225I-HC | Уличная скоростная купольная PTZ HDCVI видеокамера 1080P разрешения; 1/2.8" 2Mп CMOS; 25-ти кратный оптический зум; дальность ИК: 150м; чувствительность: 0.05лк/F1.6(цвет), 0.005лк/F1.6(ИК вкл); Управление по коаксиалу; WDR 120db, 3DNR, OSD меню; RS485 (PELCO); 1 аудио вход;тревожные вх.вых 1/1; PAL 960H видеовыход; питание: AC24В; IP66,IK10; Рабочая температура: -40 -+60 С | шт | 32900
15027 | DH-SD40212I-HC | Камера HDCVI Скоростная купольная поворотная 1080P; 1/2.8" 2Mп Sony Exmor CMOS; 12-ти кратный оптический зум; чувствительность: 0.05лк/F1.6(цвет), 0.005лк/F1.6(ч.б); Управление по коаксиалу; DWDR, 3DNR, OSD меню; RS485 (PELCO); 1 аудио вход;тревожные вх.вых 2/1; PAL 960H видеовыход; питание: AC24В; IP66, IK10; Рабочая температура: -40 -+60 С | шт | 25600
15028 | DH-SD50131I-HC | Камера HDCVI Скоростная купольная поворотная 720P разрешения; 1/2.8" 1,3Mп CMOS; 31-ти кратный оптический зум; чувствительность: 0.005лк/F1.6(цвет), 0,0005лк/F1.6(ИК вкл); Управление по коаксиалу; WDR 120db, 3DNR, OSD меню; RS485 (PELCO); 1 аудио вход;тревожные вх.вых 2/1; PAL 960H видеовыход; питание: AC24В; IP67, IK10; Рабочая температура: -40 -+60 С | шт | 25600
15029 | DH-SD49225I-HC | Камера HDCVI Скоростная купольная поворотная 1080P разрешения; 1/2.8" 2Mп CMOS; 25-ти кратный оптический зум; дальность ИК: 100м; чувствительность: 0.005лк/F1.6(цвет), 0лк/F1.6(ИК вкл); Управление по коаксиалу; WDR 120db, 3DNR, OSD меню; RS485 (PELCO); 1 аудио вход;тревожные вх.вых 1/1; PAL 960H видеовыход; питание: DC12В; IP66; Рабочая температура: -40 -+60 С | шт | 25600
15030 | DH-SD59230I-HC-S2 | Камера HDCVI Скоростная купольная поворотная 1080P; 1/2.8" 2Mп Sony Exmor CMOS; 30-ти кратный оптический зум; Дальность ИК: 150м; чувствительность: 0.005лк/F1.6(цвет), 0лк@F1.6(ИК вкл.); Управление по коаксиалу; WDR 120db, 3DNR, OSD меню; RS485 (PELCO); 1 аудио вход; тревожные вх.вых 2/1; PAL 960H видеовыход; питание: AC24В; IP66; Рабочая температура: -40 -+70 С | шт | 53000
Видеорегистраторы
AHD-видеорегистраторы
4-х канальные
05814 | DS-7604HI-S | 4 канала видео и 4 аудио + 2 IP Камеры 4CIF real time или (2M Pixels no real time), H.264. Вых.видео: 2 BNC, 1 VGA (1024×768), аудио вых.: 1 RCA. Разр. записи: IP канал: 720P: 25к/с, аналоговые: 4CIF/DCIF: 8к/с, 2CIF: 16к/с, CIF: 25к/с. Support local play back, 1 HDD, 2, USB2.0, 1, RJ45 10M/100M adaptive Ethernet interface, 1 RS-485, управление PTZ, 315mm×44.5×230, питание 12VDC | шт | 13900
08367 | HVR-405-H | Гибридный видеорегистратор 4-канальный стандарта AHD-H/M/960H/1080P. Формат сжатия видео H.264 (Hige Profil). Процессор Hi3521; 4*AHD-H @15к./сек. Видеовход 4*BNC + 1*RJ-45 (для IP); видеовыход 1- VGA, 1- HDMI. Аудиовход 4 RCA, аудиовыход 1 RCA, компрессия G.711A. Поддержка внешних USB- 3G、WIFI устройств. Жесткий диск 1 внутренний SATA 3,5" до 6 ТБ; RS48. Питание DC 12В/2А. Габариты 255x22x45мм, вес 1,8 кг. Облачный сервис xmeye.net Встроенный WEB-сервер | шт | 7740
08409 | AKS-04H Mini | 4 канала, Только аналог: 4xAHDH/1080P-15к/с (воспр. 4, просм. 4), 4xAHDNH/1080N-25к/с (воспр. 4, просм. 4) Аналог + IP: 2xAHDH/1080P-25к/с + 2x1080P-25к/с (воспр. 2, просм. 4) Только IP: 8x1080P-25к/с (воспр. 2, просм. 8); 8x960P-25к/с (воспр. 4, просм. 8); 4x3M-25к/с (воспр. 1, просм.4), 4 видевхода, Аудио: 1 вх., 1 вых., VGA, HDMI, 2xUSB 2.0, RJ45, DS 12V, ОS Android, IОS, 1 SATA 3.5" 6Tб (в комплект не входит) | шт | 6999
08672 | AHDR-2004H | Гибридный (AHD-H/AHD-M/960H + IP) 4-х канальный цифровой видеорегистратор, встроенная ОС Embedded Linux. Работа в 3 режимах DVR/HVR/NVR. NVR: 4*1080P /1*1080P + 8*720P; HVR: 2*AHD-H + 2*IP 1080P/ 4*AHD-M +4*IP 720P. 4/1 аудио вход/выход, видео выход VGA, HDMI (1920х1080), RS-485. Аналоговый режим работы. Скорость записи 100 к/с при AHD-H(1920x1080)/ AHD-M 720P(1280x720)/ 960Н(960x576). 1х HDD SATA до 4Тб. Поддержка 3G, Wi-Fi, iCloud. DC 12V (2A) адаптер в комплекте, 280х230х45mm,700 гр. | шт | 13812
09629 | AHDR-2004CE | Основные характеристики: Формат сжатия H.264; 4 видеовхода, 4 аудиовхода; AHD-M 720P/960Н @ 100к/с; Двойной поток данных; Поддержка iCloud (P2P). | шт | 5707
09630 | AHDR-2004E AHD | Основные характеристики: Формат сжатия H.264; 720P (1280x720) / 960Н (960x576) @ 100к/с; Двойной поток данных; Поддержка 3G, Wi-Fi, iCloud. | шт | 6344
12062 | HVR-403H-M | 4-канальный гибридный видеорегистратор в пластиковом корпусе. Операционная система Linux, процессор Huawei Hi 3520D; Разрешение: 4*AHD-M/L/960H - 25 к/с; Разъёмы 4*BNC (H.264), 1/1*RCA (G.711a), 1*RJ-45; VGA и HDMA-выход на монитор 1080p. Доп. функции 2 порта USB2.0, 1HDD внутренний SATA 3,5". Габариты 210x210x45мм. Вес 0,8 кг. Облачный сервис xmeye.net поддержка мобильных устройств Symbian, Android, Iphone | шт | 4678
12329 | AHDR-2004N | Формат сжатия H.264 4 видеовхода, 4 аудиовхода AHD-H 1080N(960x1080)/AHD-M 720P/960Н @ 100к/с Двойной поток данных Поддержка iCloud | шт | 4678
12336 | AHDR-2004HL | Формат сжатия H.264 4 видеовхода, 4 аудиовхода AHD-H 1080P,1080N/AHD-M 720P/960Н @ 100к/с Двойной поток данных Поддержка iCloud (P2P) | шт | 7744
14184 | AKS-04M Mini | 4 канала, 1920x1080(Full HD), 1280x960, 1280x720(HD), 960 x 576, 704x576(D1), 352x288(CIF), 176x144(QCIF), 210 x 210 x 50 мм, 0,46кг (нетто), 0,99кг (брутто), 4 видео вх., Аудио: 1 вх., 1 вых., VGA, HDMI, 2xUSB 2.0, RJ45, DS 12V, ОS Android, IОS, 1 SATA 3.5" 4Tб (в комплект не входит) | шт | 4499
8-ми канальные
06505 | AKS-08 PRO | Операционная система Linux Видеовход 8 BNC (аналог.) + RJ-45 (IP) Видеовыход 1 VGA (1920*1080)/ 1 BNC / 1 HDMI (1920*1080) Аудиовход 6 каналов Аудиовыход 1 канал Метод сжатия H.264 Скорость и качество записи Только аналоговое видео: 8*D1, 8*960H; Аналоговое видео + IP:4 *D1+(1*1080P+ 3*720P), Только IP: 16*D1, 8*720P, 2*1080P+2*720Р, 1*1080P+1*720P+6*960Н. Многозадачность Пентаплекс (Живое видео, Запись, Воспроизведение, Резервное копирование, Работа по сети) Тревога 4/1 Интерфейс Русифицированный Русское руководство пользователя Есть Накопитель 2 SATA HDD, до 4TB Работа по сети Встроенный веб-сервис, 3G, WiFi Питание DC12V, 3 A Комплектация Блок питания DC 12В - 1шт, SATA кабель - 1шт., ИК пульт - 1шт., USB мышь - 1шт., CD (включает руководство по эксплуатации, сервисные программы) - 1шт., Руководство по эксплуатации – 1 шт. Габаритные размеры (ДхШхВ), мм 250*255*45 Вес, кг 1,12 | шт | 7906
08366 | HVR-805-H | Гибридный видеорегистратор 8-канальный стандарта AHD-H/M/960H/1080P. Формат сжатия видео H.264 (Hige Profil). Процессор Hi3531; 8*AHD-H @15к./сек. Видеовход 8*BNC + 1*RJ-45 (для IP), видеовыход 1- VGA, 1- HDMI. Аудиовход 4 RCA, аудиовыход 1 RCA, компрессия G.711A. Поддержка порта USB внешних 3G、WIFI устройств. Жесткий диск: 1 внутренний SATA 3,5" до 6 ТБ; RS485. Питание DC 12В/2А. Габариты 255x225x45мм, вес 1,8 кг. Облачный сервис xmeye.net Встроенный WEB-сервер. | шт | 9890
08417 | AKS-08H | 8 каналов, Только аналог: 8xAHDH/1080P-15 к/с (воспр. 4, просм. 8), 8xAHDNH/1080N- 25к/с (воспр. 8, просм. 8) Только IP: 8x1080P- 25к/с (воспр. 4, просм. 8); 16x960P- 25к/с (воспр. 9, просм. 16); 4x3M- 25к/с (воспр. 4, просм.4), 4x5M- 25к/с (воспр. 2, просм.4), 8 видео вх., аудио 4 вх., 1 вых., VGA, HDMI, RJ-45, 2xUSB 2.0, RS-485(AB), DS 12V, ОS Android, IОS, 1 SATA 3.5" до 6Tб | шт | 9399
08433 | AHD-08L (AKS-208) | Многофункциональность Пентаплекс Количество каналов 8 BNC (аналог.) + RJ-45 (IP) Скорость записи 25 кадр/сек. Разрешение записи Только аналоговое видео:8*D1/8*HD1-25 кадр./с на канал, 8 AHD-L-12 кадр./с на канал. аналоговое видео + IP: 2*D1(Аналог)+1*1080P(IP)+1*720P(IP) Только IP:8*1080P/4*1080P/8*720P/4*720P/1*1080P Количество аудио вх/вых. 4 вх (RCA) / 1 вых. (RCA) Видеовыходы 1 VGA (1920x1080) /1 HDMI (1920x1080) Формат сжатия видео Н.264 HDD 1 SATA 3,5” (4 Тб) Поиск по записи Время/дата, обнаружение движения Работа по сети Встроенный веб-сервис, Поддержка мобильных устройств Symbian, Android, Blackberry, IPhone Источник питания DC 12B/2А Габариты 255х250х45 мм | шт | 5999
08434 | AHD-08M | 8-ми канальный ПЕНТАПЛЕКСный видеорегистратор. Используется операционная система Linux, которая обеспечивает стабильную работу видеорегистратора. Полноценная работа по сети,1 HDD до 4 TB(стандарт 3.5'') Разрешение записи: Только аналоговое видео：8*AHD-M；4*AHD-M；8*AHD-L= при 25 к/с, Аналоговое видео + IP: 8*AHD-M (аналог) + 4*720P (IP) = при 25 к/с, IP：2*1080P+2*720P；8*720P； Аудио входы/ выходы - 1/1; Русифицированный интерфейс, с интуитивно понятной навигацией. | шт | 9899
08733 | HVR-803H-M | Гибридный видеорегистратор 8-канальный стандарта AHD-M/960H/1080P Real Time. Формат сжатия видео H.264 (Hige Profil); Процессор Hi3531; Видеовход 8*BNC + 1*RJ-45 (для IP); Видеовыход 1- VGA, 1- HDMI, Аудиовход 1 RCA, Аудиовыход 1 RCA, компрессия G.711A; USB-backup на внешний HDD и DVD_RW; Жесткий диск HDD *1 внутренний SATA 3,5"; Питание DC 12В/2А; Габариты 210х210х45 мм; Вес 0,8 кг; Облачный сервис xmeye.net Встроенный WEB-сервер | шт | 7990
12338 | AHDR-2008N | Формат сжатия H.264 8 видеовходов, 4 аудиовхода AHD-H 1080N(960x1080) @ 100к/с AHD-M 720P/960Н @ 200к/с Двойной поток данных Поддержка iCloud | шт | 7447
12339 | AHDR-2008HL | Формат сжатия H.264 8 видеовходов, 4 аудиовхода AHD-H 1080P @ 96к/с 1080N/AHD-M 720P/960Н @ 200к/с Двойной поток данных Поддержка iCloud (P2P) | шт | 10354
14109 | AKS-08H Mini | 8 каналов, Только аналог: 8xAHDH/1080P-12к/с (воспр. 4, просм. 8), 8xAHDNH/1080N-25к/с (воспр. 8, просм. 8) Аналог + IP: 4xAHDH/1080P-25к/с + 4x1080P-25к/с (воспр. 4, просм. 8) Только IP: 8x1080P + 8х960Р -25к/с (воспр. 4, просм. 16); 16x960P-25к/с (воспр. 9, просм. 16); 4x3M-25к/с (воспр. 4, просм.4), 4x5M-25к/с (воспр. 2, просм.4), 8 видео вх., аудио 1 вх., 1 вых., VGA, HDMI, 2xUSB 2.0, RJ45, DS 12V, ОS Android, IОS, 1 SATA 3.5" до 6Tб (в комплект не входит) | шт | 8599
16-ти канальные
07848 | HVR-164H-M | Гибридный видеорегистратор 16-канальный стандарта AHD-M/960H/1080P Real Time. Формат сжатия видео H.264 (Hige Profil); Процессор Hi3531; режимы:16 х AHD-M (720p) - 25 к/с; 16 х AHD-L(960H) - 25 к/с; 16 х D1 - 25 к/с; Видеовход 16*BNC + 1*RJ-45 (для IP); Видеовыход 1- VGA, 1- HDMI, Аудиовход 6 RCA, Аудиовыход 1 RCA, компрессия G.711A; поддержка порта USB внешних 3G、WIFI устройств, USB-backup на внешний HDD и DVD_RW; Жесткий диск 2 внутренних SATA 3,5"; RS485; Тревожные вход- 4/выход- 1; Питание DC 12В/5А; Габариты 370x300x60мм; Вес 1,65 кг; Облачный сервис xmeye.net Встроенный WEB-сервер | шт | 18800
07942 | AHDR-2016 | Гибридный (AHD-M/960H + IP) 16-х канальный цифровой видеорегистратор, встроенная ОС Embedded Linux. Работа в 3 режимах DVR/HVR/NVR. NVR: 4*1080P / 1*1080P + 8*720Р, HVR: 4*AHD + 4*IP 720P или 8*AHD + 8*IP 720P. 6/1 аудио вход/выход, видео выход VGA, HDMI (1920х1080), RS-485, RS-232. Аналоговый режим работы* Скорость записи 400 к/с при AHD-M 720P(1280x720) /960Н(960x576). 2х HDD SATAдо 4Тб. Поддержка 3G, Wi-Fi, iCloud. DC 12V (4A) адаптер в комплекте, 350х290х45mm, 2736 гр. | шт | 14289
07986 | Hybrid 16-L | 16-канальный гибридный видеорегистратор. Операционная система Linux; H.264 High Profile. Подключение монитора 1 VGA / 1 BNC / 1 HDMI. Разрешение в записи 960H/AHD-L *12 к/сек IP 2*1080p+2*720p. Видеовход 8*BNC + 1*RJ-45 (для IP) 2 аудио входа/1 выход; поддержка работы 3G/WIFI-модема. 1 жесткий диск максимум на 4 TB, RS-485. 2 USB-порта с поддержкой функции Backup mode USB HDD. Габариты 255*225*45 мм. Вес 2 кг. | шт | 12900
08327 | AHD-16M | Операционная система Linux Видео вх/вых. 16вх (BNC) / 1 вых. (VGA, HDMI) Аудио вх/вых. 2вх (RCA) / 1 вых. (RCA) Метод сжатия H.264 Разрешение записи Только аналоговое видео: 16*AHD-M; 8*AHD-M;16*AHD-L при 25 к/с, Аналоговое видео + IP:4* AHD-M(аналог) при 25 к/с + 4*720Р (IP) при 25 к/с, Только IP: 1*1080P+8*720P; 4*1080P; 20* 960H при 25 к/с. Многозадачность Пентаплекс (Живое видео, Запись, Воспроизведение, Резервное копирование, Работа по сети) Интерфейс Русифицированный Русское руководство пользователя Есть Накопитель 1 SATA HDD, до 4TB Работа по сети Встроенный веб-сервис, 3G, WiFi Питание DC12V, 2 A Комплектация Блок питания DC 12В - 1шт, SATA кабель - 1шт., USB мышь - 1шт., CD (включает руководство по эксплуатации, сервисные программы) - 1шт., Руководство по эксплуатации – 1 шт. Габаритные размеры (ДхШхВ), мм 255*225*45 | шт | 14199
08435 | AHD-16L (AKS-216) | Многофункциональность Пентаплекс Количество каналов 16 BNC (аналог.) + RJ-45 (IP) Скорость записи 25 кадр/сек. Разрешение записи Только аналоговое видео:16D1-25 кадр./с на канал, при 16 AHD-L -12 кадр./с на канал./4*D1+12*CIF/16*CIF Аналоговое видео + IP: 4 *D1+(1*1080P+3*720P) Только IP:16*D1/8*720P /1*1080P+1*720P+6*D1/ 2*1080P+2*720P Количество аудио вх/вых. 2 вх (RCA) / 1 вых. (RCA) Видеовыходы 1 VGA (1920x1080) / 1 BNC / 1 HDMI (1920x1080) Формат сжатия видео Н.264 HDD 1 SATA 3,5” (4 Тб) Поиск по записи Время/дата, обнаружение движения Работа по сети Встроенный веб-сервис, 3G, WiFi Поддержка мобильных устройств Symbian, Android, Blackberry, IPhone Источник питания DC 12B/2А Габариты 255х245х45 мм | шт | 10999
08699 | AKS-16H | 6 каналов, Только аналог: 16xAHDH/1080P-12к/с (воспр. 16, просм. 16), 8xAHDNH/1080P(воспр. 16, просм. 16), 8xAHDH/1080P(воспр. 8, просм. 8), 8xAHDH/1080P(воспр. 4, просм. 8) Аналог + IP: 8xAHDH/1080P +8x1080P (воспр. 8, просм. 16) Только IP: 8x1080P+8x960P (воспр. 16, просм. 16), 8x3M(воспр. 8, просм. 8), 4x5M (воспр. 4, просм. 4), 16 видео вх., аудио 2 вх., 1 вых., VGA, HDMI, RJ-45, 2xUSB 2.0, RS-485(AB), DS 12V, Поддержка 3G модема/ Wi-Fi, ОS Android, IОS, 2 SATA 3.5" 2x6Тб | шт | 18999
08928 | LTV-DVR-1673-HV | Гибридный видеорегистратор,16 аналоговых каналов + 8 IP каналов, 16 аудиоканалов, 16 сквозных аналоговых видеовыходов, H.264, разрешение и скорость записи аналоговых камер: CIF/ 2CIF/4CIF/960H: 25к/с на канал, разрешение и скорость записи IP камер: до 1080p: 25к/с на канал, 4 вых. на монитор (2xBNC+VGA+HDMI), 8 HDD SATA, 1xE-SATA, х3 USB, ИК-пульт, детектор движения, 16 вх.тревоги/4 вых., телеметрия, 2xEthernet, питание 220В, 50Вт ( без HDD), установка в 19" стойку (крепление в комплекте) | шт | 142200
11544 | HVR-165-H | Многофункциональность Пентаплекс Операционная система Linux Видеовход 16*BNC + 1*RJ-45 Видеовыход 1 VGA, 1 HDMI Разрешение и скорость зап Аналоговое видео: 16 кан. в 1080P (AHD-H)(12 к/с) 16 кан. в 720P (AHD-M) Аналоговое видео + IP: 2 кан. в 1080P (AHD-H) + 2 кан. в 1080P (IP) 4 кан. в 720P (AHD-M) + 4 кан. в 720P (IP) Только IP: 4 кан. в 1080P 8 кан. в 720P + 1 кан. в 1080P 20 кан. в 960H Каналов записи 16 Аудиовход 4 канала (RCA) Аудиовыход 1 канал (RCA) Формат сжатия видео H.264 (High Profile) Доп. функции Поддержка LAN, 3G/WIFI, 2 USB порта. Управление PTZ устройствами, Облачный сервис xmeye.net Скорость записи 25 к/с Глубина архива, Гб 2 SATA до 6 Тб каждый Рекомендуемые 3G модемы ZTE: MF110, MF180, MF627, MC2716 Huawei: E1550, E150, E173, E173u-1, E176G, E261, EC1261, EC1262, ET128; и другие с поддержкой Linux Управление USB мышь Интерфейс RS-485, TCP/IP Объединяется с моделями серии Hybrid, HVR и NVR серии Н Формат сжатия аудио G.711A Питание DC 12B/4A Габариты 350*296*44 мм Вес 2,5 кг | шт | 20990
11738 | AHD-16M Pro | Кол-во каналов¦ 16 ОС¦ Linux Разрешение записи¦ Только аналоговое видео: 16*AHD-M;8*AHD-M; 16*AHD-L; = 25 кадр./с на канал., Аналоговое видео + IP: 8*AHD-M(аналог)+8*720P(IP), 4*AHD-M（Аналог）+4*720P（IP）, 8*AHD-M(аналог)+8*720P (IP), Только IP: 1*1080P+8*720P；4*1080P；20*960H； Аудио входы/ выходы¦ 6/1; Тревожные вх./ вых.¦ 4/1 HDD¦ 2 SATA до 8 TB (стандарт 3.5'') Видеовходы¦ 8 BNC Видеовыходы¦ 1ch VGA,1ch HDMI, USB¦ 2х USB 2.0 Интерфейс¦ RJ-45, Ethernet 10M/100M Поиск по записи¦ Время/дата, обнаружение движения. Pабота по сети¦ Встроенный веб-сервис, ПО CMS, 3G, Wi-Fi, PTZ¦ RS485 (поддержка до 18 протоколов) Протоколы¦ TCP/IP, HTTP, DHCP, PPPoE, FTP, DDNS,NTP, RTSP, ARSP, Cloud, Onvif Поддержка мобильных устройств¦ iOS, Android. Питание¦ DC 12B, 4A, Габариты¦ 355х295х45 | шт | 18799
12060 | HVR-164-M | Гибридный видеорегистратор 16-канальный стандарта AHD-M/960H/1080P Real Time. Формат сжатия видео H.264 (Hige Profil); Процессор Hi3531; запись видео:16 х AHD-M (720p) - 25 к/с; Видеовход 16*BNC + 1*RJ-45 (для IP); Видеовыход 1- VGA, 1- HDMI, Аудиовход 2 RCA, Аудиовыход 1 RCA, доступ к функциям видеокамеры по коаксиалу; компрессия G.711A; поддержка порта USB внешних 3G、WIFI устройств, USB-backup на внешний HDD и DVD_RW; Жесткий диск 1 внутренних SATA 3,5"; RS485; Питание DC 12В/4А; Габариты 370x300x60мм; Вес 1,65 кг; Облачный сервис xmeye.net Встроенный WEB-сервер. | шт | 12490
12340 | AHDR-2016N | Формат сжатия H.264 AHD-H 1080N/720P @ 200к/с Двойной поток данных 16 видеовходов, 6 аудиовходов Поддержка 3G, WiFi, iCloud | шт | 12899
12341 | AHDR-2016HL | Формат сжатия H.264 16 видеовходов, 6 аудиовходов AHD-H 1080P/1080N/720P @ 200к/с Двойной поток данных Поддержка iCloud (P2P) | шт | 21470
IP-видерегистраторы (NVR)
8-ми канальные
00907 | IP-8 | Многоканальный видеосервер Domination IP-8 | шт | 41000
01762 | IP-801 (8 каналов) | 8-канальный пентаплексный IP видеосервер. Операционная система Linux; запись и ретрансляция видеоклиентам изображений с IP-камер. Поддержка IP-камер АйТек ПРО, Arecont, Axis (MJPEG и H.264, PTZ, звук) и других, уточняйте у менеджеров компании; сетевая плата LAN/Ethernet 10/100/1000 Mbps; возможность установки HDD SATA до 4Тб (1 шт.); Поддерживает сетевое ПО Domination с лицензией на неограниченное кол-во рабочих мест. Интеграция с АРМ "ОРИОН", широкие возможности интеграции с ОПС, СКУД и др. системами | шт | 25812
06242 | NVR-806H | 8-канальный сетевой IP- видеорегистратор. Операциаонная система Linux; H.264; G.711A, поддержка 4*3Mp /8*1080P/16*720P; процессор HI3535; разъёмы VGA, HDMI; поддержка работы по сети; 2 X SATA до 8ТБ (S.M.A.R.T функция) Встроенный web-сервер (IE, Google chrome, Firefox Mozilla,Opera). Управление PTZ устройствами. ONVIF2.0; Облачный сервис xmeye.net" CMS-программа мониторинга до 144 видеокамер | шт | 10613
07040 | IP-08 | IP-видеорегистратор предназначен для записи и отображения видеопотоков с IP-камер. Модель IP-видеорегистратора AKS-308 поддерживает подключение до 8-ми IP камер с максимальным разрешением 1920х1080 пикселей. AKS-308 поддерживает профессиональные IP-камеры AKS, а также IP-камеры сторонних производителей, а также и камеры стандарта ONVIF. Поддержка 1 SATA диска позволит хранить до 4-х Тб записи. | шт | 6999
07363 | NVR-806H Light | 8-канальный IP видеорегистратор. Разрешение 8*1080P Full-HD/8*720P/16*D1; H.264 High Profile. Хранение HDD 2 X SATA до 8 ТБ. Видео входы/выходы: RJ-45/ 1 VGA, 1 HDMI. Питание: 12В/3A (БП в комплекте). Объединяется с моделями: Hybrid 04; Hybrid 08; Hybrid 16; Hybrid 16 FD1. Сетевой интерфейс RJ-45 (10/100Mb). Габариты: 260x200x43 мм, вес: 1,48 кг | шт | 5490
07737 | NVR-1082 | 8 каналов, встроенная ОС Embedded Linux. Поддержка до 8 IP камер 1080P Real time, максимальная пропускная способность 62Мбит. 2 HDD SATA до 4 Тб каждый (в комплект не входит). Удаленный мониторинг с поддержкой iCloud, CMS (до 64 камер). Выход HDMI (1920х1080), VGA (1920х1080), поддержка 3G, Wi-Fi, DC 12V (4A) адаптер в комплекте, 300×225×50мм. | шт | 6291
09000 | LTV-NVR-0833 | 8-канальный IP-видеорегистратор для записи IP-видеокамер LTV IP E-Series, H.264, запись с разрешением 2048x1536, Full HD (1080p), 720p, 200 к/с (при любом разрешении), HDMI, до 2 HDD (SATA), Audio, RS-485, 1xLAN, Поддерживает просмотр с мобильных устройств iPhone, Blackberry, Android, Windows mobile, Symbian. | шт | 26600
09041 | LTV RNM-080 00 | 8-канальный IP-видеорегистратор для записи IP-видеокамер LTV M-Series, H.264, запись с разрешением 2592x1944, 2048x1536, Full HD (1080p), 720p, максимальный поток 50Мбит/с, VGA/HDMI, 1x HDD (SATA) до 4Тб, аудио вход/выход, тревожный вход х4/выход х1, 1xLAN, питание от 12В (DC), 315х230х45 мм | шт | 14400
09042 | LTV RNM-080 0G | 8-канальный IP-видеорегистратор для записи IP-видеокамер LTV M-Series, H.264, запись с разрешением 2592x1944, 2048x1536, Full HD (1080p), 720p, максимальный поток 50Мбит/с, VGA/HDMI, 2x HDD (SATA) до 4Тб, 4x PoE порта, аудио вход/выход, тревожный вход х4/выход х1, 1xLAN, питание от 12В (DC), 445х290х45 мм | шт | 26000
09489 | BS1208 | Цифровой 8-канальный IP-видеорегистратор для IP-камер BEWARD серии B; Подключение IP-камер BEWARD серии B; Скорость отображения и записи до 200 к/с; Поддержка камер с разрешением до 1920х1080; Формат кодирования H.264; Подключение HDMI-монитора; Возможность установки до 2 жестких дисков SATA; Предустановленная ОС Linux; Сетевой интерфейс 10/100 Мбит/c; Блок питания 12 В 5 А (DC) в комплекте. | шт | 11700
09722 | AVH408 | 8-канальный 2мегапиксельный IP-видеорегистратор (NVR) со встроенным 8кан. PoE-коммутатором с поддержкой 8кан.аудио от микрофонов встр.в IP-камеры, пентаплекс. Отображение/запись: 8кан.режим до 120к/сек с разрешением 2 Мп 1920x1080 (обработка до 48Мб/сек, ручное и динамическое распределение), воспроизведение 4 канала одновременно, H.264, до 2 HDD SATA до 4000Гб (поставляется без HDD), eSATA, RS-485, выход HDMI | шт | 17070
12089 | IP-08 Pro | ОС: Linux, Кол.-во каналов: 8 Видеовыходы: 1VGA (1920х1080)/ 1 HDMI (1920х1080) Аудиовыходы/аудиовходы: 1ch RCA/1ch RCA Разрешение записи при 25 к/с на канал 4x3M; 8x1080P; 16x960P Воспроизведение 1x3M; 8x1080P; 16x960P; 4xD1 HDD: 2x SATA до 12Тб USB: 2х USB 2.0 Интерфейс: RJ-45, Ethernet 10M/100M Поиск по записи: Время/дата, обнаружение движения Pабота по сети: Встроенный веб-сервис, ПО CMS, 3G, Wi-Fi PTZ: RS485 (поддержка до 18 протоколов) Протоколы: TCP/IP, HTTP, DHCP, PPPoE, FTP, DDNS,NTP, RTSP, ARSP, Cloud, Onvif, Поддержка мобильных устройств: iOS, Android. Источник питания: DC 12B, 4A, Комплектация: блок питания, мышка, диск, руководство, пульт Габариты: 250х245х45 | шт | 11999
13498 | DHI-NVR4208 | "8 - канальный IP видеорегистратор, Н.264, Onvif 2.0, 5Мп (2560 х 1920) / 3 Мп (2048 х 1536) / 1080p (1920 х 1080) / 720p (1280 х 720) / D1 (704 х 576/704 × 480), Сумарный поток 200мб/c, видео вых (VGA, HDMI, BNC), аудио 1вход/1выход, тревога 4входа/2выхода, 2 HDD SATA до 8Тб, RJ-45(LAN), DC 12В. 375 x 285 x 50 мм" | шт | 17700
13737 | DS-7608NI-E2/8P | IP видеорегистратор 8-ми канальный с 8 портами РоЕ; подключение IP камер до 5 Мп; Максимальный битрейт 50 Мб/с; Н.264; Тревожные вх/вых - 4/1 (опция); RCA; VGA; HDMI; 2 SATA (до 4 Тб); USB - 2; 1х10/100/1000BASE-T; 220 АС; -10...+55°C; 445x290x45 мм; 1 кг (без HDD). | шт | 16990
13904 | DHI-NVR4208-8P | 8 - канальный IP видеорегистратор, Н.264, Onvif 2.0, 5Мп (2560 х 1920) / 3 Мп (2048 х 1536) / 1080p (1920 х 1080) / 720p (1280 х 720) / D1 (704 х 576/704 × 480), Сумарный поток 200мб/c, видео вых (VGA, HDMI, BNC), аудио 1вход/1выход, тревога 4входа/2выхода, 8 Poe портов, 2 HDD SATA до 8Тб, RJ-45(LAN), DC 12В. 375 x 285 x 50 мм | шт | 27500
14391 | DHI-NVR1108W | 8-поточный IP видеорегистратор 1080P; Входящий поток на запись: до 56Mb/s; Запись : разрешение до 1080P; HDD: 1 SATA3 до 4Тб; декодирование: 2ch х 1080Р, 4ch х 720P; Видеовыходы:1 HDMI, 1 VGA; Сеть: 1порт 100Mb; USB: 2 порта 2.0; P2P,ONVIF; Поддержка: iOS, Android, Windows Phone; Размеры: 205mm×205mm×45mm; Питание: DC12В/2A | шт | 8900
14392 | DHI-NVR1108W-P | 8 - канальный IP видеорегистратор, Н.264, Onvif 2.0 1080P@30fps / 720P@30fps, Сумарный поток 54мб/c, видео вых (VGA, HDMI, BNC), 1 HDD SATA до 4Тб, RJ-45(LAN), POE, DC 12В. Цвет белый. 205х205х45 мм | шт | 12700
14393 | DHI-NVR2108-S2 (W) | 4-поточный IP видеорегистратор 1080P; Входящий поток на запись: до 80Mb/s; Запись : разрешение до 6MP; HDD: 1 SATA3 до 6Тб; декодирование: 4ch х 1080Р; Видеовыходы:1 HDMI, 1 VGA; Сеть: 1порт 100Mb; USB: 2 порта 2.0; Аудио вх. вых 1/1 для дуплексной связи; P2P,ONVIF; Поддержка: iOS, Android, Windows Phone; Размеры: 205mm×205mm×45mm; Питание: DC12В/2A | шт | 6000
14394 | DHI-NVR4108H | 8-поточный IP видеорегистратор 5MP; Входящий поток на запись: до 80Mb/s; Запись : разрешение до 5MP; HDD: 1 SATA3 до 4Тб; декодирование: 4ch х 4MP, 8ch x 1080P; Видеовыходы:1 HDMI, 1 VGA; Сеть: 1 порт 100Mb; USB: 2 порта 2.0; Аудио вх. вых 1/1 для дуплексной связи; P2P,ONVIF; Поддержка: iOS, Android, Windows Phone; Размеры: 325mm×240mm×45mm; Питание: DC12В/2A | шт | 8000
14395 | DHI-NVR2208-S2 | 8-поточный IP видеорегистратор 6MP; Входящий поток на запись: до 80Mb/s; Запись : разрешение до 6MP; декодирование: 4ch х 1080Р; HDD: 2 SATA3 до 12Тб;; Видеовыходы:1 HDMI, 1 VGA; Сеть: 1 порт 100Mb; USB: 2 порта 2.0;Аудио вх. вых 1/1 для дуплексной связи; P2P,ONVIF; Поддержка: iOS, Android, Windows Phone; Размеры: 375mm×285mm×50mm; Питание: DC48В/4A | шт | 11300
14396 | DHI-NVR4208-4K | 8-поточный IP видеорегистратор 4K; Входящий поток на запись: до 192Mb/s; Запись : разрешение до 12MP; HDD: 2 SATA3 до 12Тб; декодирование: 4ch х до 4MP,8ch x 1080P; Видеовыходы:1 HDMI, 1 VGA; Сеть: 1 порт 1Gb; USB:1 порт 2.0, 1 порт 3.0; Аудио вх. вых 1/1 для дуплексной связи; Трев. вх. вых. 8/3; P2P,ONVIF; Поддержка: iOS, Android, Windows Phone; Размеры:375mm×282mm×56mm; Питание: DC12В/4A | шт | 19800
14462 | DHI-NVR2108HS-8P-S2 | 8-поточный IP видеорегистратор 6MP c 8 РОЕ портами; Входящий поток на запись: до 80Mb/s; Запись : разрешение до 6MP; декодирование: 4ch х 1080Р; HDD: 1 SATA3 до 6Тб; 8 POE портов; Видеовыходы:1 HDMI, 1 VGA; Сеть: 1 порт 100Mb; USB: 2 порта 2.0;Аудио вх. вых 1/1 для дуплексной связи; P2P,ONVIF; Поддержка: iOS, Android, Windows Phone; Размеры:260mm×220mmx45mm; Питание: DC48В/2A; | шт | 12600
16-ти канальные
04167 | IP-161 (16 каналов) | 16-канальный пентаплексный IP видеосервер. ОС Linux. Запись и ретрансляция видеоклиентам изображений с IP-камер, поддержка IP-камер АйТек ПРО, Arecont,Axis (MJPEG и H.264, PTZ, звук) и других, уточняйте у менеджеров компании. Сетевая плата LAN/Ethernet 10/100/1000 Mbps; возможность установки HDD SATA до 4 Тб (1 шт.). Поддерживает сетевое ПО Domination с лицензией на неограниченное кол-во рабочих мест. Интеграция с АРМ "ОРИОН", широкие возможности интеграции с ОПС, СКУД и др. cистемами | шт | 37598
05276 | HTV-IP-1516 LINUX | Запись: 4x1080P+8x720P или 16х720Р -RealTime, RTSP, ONVIF; Воспроизведение 1/4/9/16 канала. На каждом канале можно выделить 4 участка для просмотра; Копирование U disk, USB mobile HDD, USB DVD-RW, LAN сеть; Вход аудио 16 каналов аудио по сети; Выход видео 1 VGA / 1 HDMI / 1 BNC, Аудио вых.2 BNC / LAN; Сетевой порт 1 RJ45, 10M/100M/1000M — LAN, 3G, WiFi; RS-485, USB 2.0 3 вх., Тревога 16 вх. / 4 вых.; HDD 2 SATA (3 TB-max)+1 E-SATA HDD port; Мобильное видеонаблюдение Поддержка (iPhone, Windows Mobile, BlackBerry, Symbian, Android) смартфон; Температурный режим -10℃～＋55℃ RH 10％-90％; Питание 12 V / 5 A Размер (Ш/Г/В) 1.5U, 350мм×240мм×70мм (Ш×Г×В) | шт | 19900
06471 | IP-16 (AKS-316) | Многофункциональность Пентаплекс (наблюдение, запись, просмотр архива, архивирование, работа по сети) Операционная система Linux Кол-во каналов 8/16/24/32 каналов Кол-во аудио вх/вых 1 вход/1 выход (RCA) Видео выходы 1VGA (1920х1080)/ 1 HDMI (1920х1080) Формат сжатия видео H.264 Тревожные вх/ вых - Разрешение записи при 25 к/с на канал 8х 5Мр, 16х3 Мр, 24х1080Р, 32х720Р Воспроизведение 2х5Мр, 4х3Мр, 4х1080Р, 8х720Р HDD 2x SATA 3.5 " (до 8Тб) USB 1 порт USB 3.0, 2 порта USB 2.0 PTZ RS485 (поддержка до 16 протоколов) Интерфейс Rj-45, Ethernet 10M/100M/1000М Поиск по записи Время/дата, обнаружение движения Работа по сети Встроенный веб-сервис, ПО CMS, поддержка 3G, WiFi Протоколы TCP/IP, HTTP, DHCP, PPPoE, FTP, DDNS, NTP, RTSP, ARSP, Cloud, Onvif Поддержка мобильных устройств Symbian, Android, Blackberry, iOS Источник питания DC 12 B, 3A Габариты 350х295х45 мм Вес 3 кг без учета HDD Размещение настольное | шт | 10999
07738 | NVR-0162 | 16 каналов, встроенная ОС Embedded Linux. Поддержка до 16 IP камер 960P/720P или до 8 IP камер 1080P , максимальная пропускная способность 48Мбит. 2 HDD SATA до 4 Тб каждый (в комплект не входит). Удаленный мониторинг с поддержкой iCloud, CMS (до 64 камер). Выход HDMI (1920х1080), VGA(1920х1080), DC 12V (4A) адаптер в комплекте, 350×290×70мм. | шт | 10120
08326 | IP-16-4 MDR | Domination IP-16-4 MDR - полностью готовый, протестированный, многоканальный Видеосервер; Корпус 19" 2U, поддержка 16-и IP камер; до 4-х HDD SATA (до 16ТБ архива); поставляется без HDD; поставляется без HDD; ОС Linux; запись и ретрансляция удалённым пользователям изображений с IP-камер (в т.ч. PTZ); поддержка максимального разрешения, скорости записи для каждой ip-камеры; поддержка звука с ip-камер; 2 сетевые платы LAN/Ethernet 10/100/1000M bps; распределенная система записи MDR до 800 Мбит/сек; сетевое ПО (администрирование и просмотр) на неограниченное кол-во рабочих мест в комплекте (ОС Windows); бесплатный клиент под iOS, Android. | шт | 68497
08731 | NVR-167H | Устройство записи для IP камер, Операционная система Linux, процессор Hi3535, H.264 (High Profile), разрешение записи: 8*5M/16*3M/24*1080P/32*960P; поддержка ONVIF 2.0; видеовыход VGA，HDMI, звук -G.711A кодируется камерой 1/1-RCA вход/выход, воспроизведение 2 к. (5M)/4 к.(3M)/4 к.（1080P）/8 к.(960P) -real-time, сетевой интерфейс 1*RJ45 10M/100M /1000M, 2 HDD* SATA（до 4Tb каждый）, Блок питания 12V/4A в комплекте. Габариты 350х295х45 mm, | шт | 11120
09001 | LTV-NVR-1633 | 16-канальный IP-видеорегистратор для записи IP-видеокамер LTV IP E-Series, H.264, запись с разрешением 2048x1536, Full HD (1080p), 720P, 400 к/с (при любом разрешении), HDMI, до 2 HDD (SATA), Audio, RS-485, 1xLAN, Поддерживает просмотр с мобильных устройств iPhone, Blackberry, Android, Windows mobile, Symbian. | шт | 29700
09002 | LTV-NVR-1633P | 16-канальный IP-видеорегистратор для записи IP-видеокамер LTV IP E-Series, H.264, запись с разрешением 2048x1536, FullHD (1080p), 720P, 400 к/с (при любом разрешении), HDMI, до 2 HDD (SATA), Audio, RS-485, встроенный 8х портовый PoE коммутатор + 1xLAN. Поддерживает просмотр с мобильных устройств iPhone,Blackberry, Android, Windows mobile. | шт | 40900
09003 | LTV-NVR-1653 | 16-канальный IP-видеорегистратор для записи IP-видеокамер LTV IP E-Series, H.264, запись с разрешением 2048x1536, FullHD (1080p), 720P, 400 к/с (при любом разрешении), HDMI, до 8 HDD (SATA), Audio, RS-485, 1xLAN, Поддерживает просмотр с мобильных устройств iPhone, Blackberry, Android, Windows mobile. | шт | 53100
09043 | LTV RNM-160 0G | 16-канальный IP-видеорегистратор для записи IP-видеокамер LTV M-Series, H.264, запись с разрешением 2592x1944, 2048x1536, Full HD (1080p), 720p, максимальный поток 100Мбит/с, VGA/HDMI, 2x HDD (SATA) до 4Тб, 8x PoE портов, аудио вход/выход, тревожный вход х16/выход х4, 1xLAN, питание от 220В (АC), 445х290х45 мм | шт | 36000
09044 | LTV RNM-160 01 | 16-канальный IP-видеорегистратор для записи IP-видеокамер LTV M-Series, H.264, запись с разрешением 2592x1944, 2048x1536, Full HD (1080p), 720p, максимальный поток 100Мбит/с, VGA/HDMI, 4x HDD (SATA) до 4Тб, аудио вход/выход, тревожный вход х16/выход х4, RS-485, 1xLAN, питание от 220В (АC), 445х390х70 мм | шт | 39000
09491 | BDR16V | 16-канальный пентаплексный IP-видеорегистратор; Поддержка IP-камер с разрешением до 6 Мп; Скорость записи до 480 к/с при разрешении 6 Мп; Формат кодирования H.264 High Profile; Подключение HDMI-монитора; Подключение до 2 жестких дисков SATA (приобретаются отдельно); Быстрый поиск и подключение IP-камер, поддержка ONVIF; Предустановленная ОС Linux; Сетевой интерфейс 10/100/1000 Мбит/c Ethernet. | шт | 24800
09492 | BDR16VP | 16-канальный пентаплексный IP-видеорегистратор; Подключение до 8 IP-камер по технологии PoE; Поддержка IP-камер с разрешением до 6 Мп; Скорость записи до 480 к/с при разрешении 6 Мп; Формат кодирования H.264 High Profile; Подключение HDMI-монитора; Подключение до 2 жестких дисков SATA (приобретаются отдельно); Быстрый поиск и подключение IP-камер, поддержка ONVIF; Предустановленная ОС Linux; Сетевой интерфейс 10/100 Мбит/c Ethernet. | шт | 37300
09723 | AVH316 | 16-канальный 2мегапиксельный IP-видеорегистратор (NVR) с поддержкой 16кан.аудио от микрофонов встр.в IP-камеры, пентаплекс. Отображение/запись: 16кан.режим до 120к/сек с разрешением 2 Мп 1920x1080, до 240к/сек с разрешением 1 Мп 1280x720 (обработка до 48Мб/сек, ручное и динамическое распределение), воспроизведение 4канала одновременно, Push Status, H.264, dual stream, до 2 HDD SATA до 4000Гб (поставляется без HDD), eSATA (для дополн.диск.массива), выход VGA и HDMI | шт | 14380
09724 | AVH516 | 16-канальный 2мегапиксельный RealTime IP-видеорегистратор (NVR) с поддержкой 16кан.аудио от микрофонов встр.в IP-камеры, пентаплекс. Отображение/запись: 16кан.режим Real-Time до 400к/сек с разрешением 2 Мп 1920x1080 (обработка до 120Мб/сек, ручное и динамическое распределение), H.264, до 3 HDD SATA до 4000Гб (поставляется без HDD), eSATA, RS-485, выход HDMI | шт | 43860
09725 | AVH516FOS | AVH516FOS Поддерживается запись видеопотоков (H.264) и звука (G.711) от 16 IP-камер 2МП в режиме RealTime. Мегапиксельный видеорегистратор позволяет вести запись Real Time c разрешением FullHD по всем камерам: 1920 x 1080, 480 IPS с общей производительностью 120Mbps. | шт | 131160
09726 | AVH516 Plus | AVH516 в корпусе на 10HDD жестких дисков (до 4Тб каждый) с поддержкой RAID 5 массива. Резервированный блок питания DC 19.5В x2 (Dual Power 150Вт x2). Размер 250x325x138мм | шт | 151340
11742 | RVi-IPN16/2-PRO NEW | IP-видеорегистратор; Количество видео потоков для записи: 16; Видеовыходы: 1 VGA + 1 HDMI (аудио/видео); Разрешение отображения (макс.): 1920х1080 (HDMI) / 1280х1024(VGA); Суммарная скорость декодирования потоков: 1280х720 (720р) @ 400 к/с / 1920х1080 (1080p) @ 400 к/с; Суммарный входящий битрейт: до 160 Мбит/с; Поддержка IP-камер: до 5 Мп; 2 HDD SATA до 4 ТБ каждый; Тревожные вх./вых.: 4/2; Аудио вх./вых. для двунаправленных переговоров: 1 (RCA) / 1 (RCA); Воспроизведение: 1-4-8-16 каналов видео; LAN: Gigabit Ethernet сетевой адаптер; Обновленное OSD-меню; Dual stream (трансляция доп. потока сеть, запись на HDD); Мониторинг через мобильные устройства: iOS, Android; RS-485; RS-232; USB 2.0; Поддержка IP-камер: RVi, Arecont Vision, AXIS, Canon, Dynacolor, Hikvision, Beward (BD-серия), Panasonic, SAMSUNG, SANYO, SONY, стандарта ONVIF; Профессиональное ПО RVi-SmartPSS в комплекте БЕСПЛАТНО; Питание: DC 12 В / 3,3А; Габаритные размеры: 375×285×45 мм; Вес: 2.3 кг без HDD | шт | 21450
11743 | RVi-IPN16/2-8P | IP-видеорегистратор со встроенным PoE (IEEE802.3af) коммутатором на 8 портов; Количество видео потоков для записи: 16; Видеовыходы: 1 VGA + 1 HDMI (аудио/видео); Разрешение отображения (макс.): 1920х1080 (HDMI) / 1280х1024(VGA); Суммарная скорость декодирования потоков: 1280х720 (720р) @ 400 к/с / 1920х1080 (1080p) @ 400 к/с; Суммарный входящий битрейт: до 160 Мбит/с; Поддержка IP-камер: до 5 Мп; 2 HDD SATA3 до 4 ТБ каждый; Тревожные вх./вых.: 4/2; Аудио вх./вых. для двунаправленных переговоров: 1 (RCA) / 1 (RCA); Воспроизведение: 1-4-8-16 каналов видео; LAN: Gigabit Ethernet сетевой адаптер; Dual stream (трансляция доп. потока сеть, запись на HDD); Мониторинг через мобильные устройства: iOS, Android; RS-485; RS-232; USB 2.0; Поддержка IP-камер: RVi, Arecont Vision, AXIS, Canon, Dynacolor, Hikvision, Beward (BD-серия), Panasonic, SAMSUNG, SANYO, SONY, стандарта ONVIF; Профессиональное ПО RViSmart PSS в комплекте БЕСПЛАТНО; Питание: DC 12 В / 3,3А + DC 48 В для питания IP-камер (БП в комплекте); Габаритные размеры: 375×285×45 мм; Вес: 2.5 кг без HDD | шт | 29700
11744 | RVi-IPN16/4-PRO | IP-видеорегистратор; Количество видео потоков для записи: 16; Видеовыходы: 1 VGA + 1 HDMI (аудио/видео) + 1 BNC; Разрешение отображения (макс.): 1920х1080 (HDMI) / 1280х1024(VGA); Суммарная скорость декодирования потоков: 1280х720 (720р) @ 400 к/с / 1920х1080 (1080p) @ 400 к/с; Суммарный входящий битрейт: до 160 Мбит/с; Поддержка IP-камер: до 5 Мп; 4 HDD SATA до 4 ТБ каждый; Интерфейс eSATA (архивации и подключения до 4-х внешних HDD); Тревожные вх./вых.: 16/4; Аудио вх./вых. для двунаправленных переговоров: 1 (RCA) / 1 (RCA); Воспроизведение: 1-4-8-16 каналов видео; LAN: Gigabit Ethernet сетевой адаптер; Dual stream (трансляция доп. потока сеть, запись на HDD); Мониторинг через мобильные устройства: iOS, Android; RS-485; RS-232; USB 2.0; Поддержка IP-камер: RVi, Arecont Vision, AXIS, Canon, Dynacolor, Hikvision, Beward (BD-серия), Panasonic, SAMSUNG, SANYO, SONY, стандарта ONVIF; Профессиональное ПО RVi-Smart PSS в комплекте БЕСПЛАТНО; Питание: AC 100~240 В, до 30 Вт без HDD; Габаритные размеры: 440×410×70 мм; Вес: 5 кг без HDD | шт | 35200
11745 | RVi-IPN16/8-PRO | IP-видеорегистратор; Количество видео потоков для записи: 16; Видеовыходы: 1 VGA + 1 HDMI (аудио/видео) + 1 BNC; Разрешение отображения (макс.): 1920х1080 (HDMI) / 1280х1024(VGA); Суммарная скорость декодирования потоков: 1280х720 (720р) @ 400 к/с / 1920х1080 (1080p) @ 400 к/с; Суммарный входящий битрейт: до 160 Мбит/с; Поддержка IP-камер: до 5 Мп; 8 HDD SATA до 4 ТБ каждый; Интерфейс eSATA (архивации и подключения до 4-х внешних HDD); Тревожные вх./вых.: 16/6; Воспроизведение: 1-4-8-16 каналов видео; LAN: Gigabit Ethernet сетевой адаптер; Dual stream (трансляция доп. потока сеть, запись на HDD); Мониторинг через мобильные устройства: iOS, Android; RS-485; RS-232; USB 2.0; Поддержка IP-камер: RVi, Arecont Vision, AXIS, Canon, Dynacolor, Hikvision, Beward (BD-серия), Panasonic, SAMSUNG, SANYO, SONY, стандарта ONVIF; Профессиональное ПО RVi-Smart PSS в комплекте БЕСПЛАТНО; Питание: AC 110~240 В, 50/60 Гц; Габаритные размеры: 440x460x89 мм; Вес: 6 кг без HDD | шт | 52800
12086 | NVR REC-IP-16 | 16 - потоковый видеорегистратор для работы с IP видеокамерами, Н.264/ Н.265, работа с аналитикой IP-камер, подключение локального монитора, скорость записи до 25 к/с с разрешением 1920х1080, LAN 100/1000Mbps. Интеграция с 5000 камер, поддержка формата Н.265 и Н.264, работа с аналитикой IP- камер, поддержка звука IP-камер, подключение локального монитора, количество удаленных клиентов - 5, поддержка жестких дисков до 6 ТБ | шт | 53000
12389 | IP-16-4 HS | Domination IP-16-4 HS - полностью готовый, протестированный, многоканальный Видеосервер; Поддержка 16-и IP камер; до 4-х HDD SATA (до 16ТБ архива); поставляется без HDD; ОС Linux; запись и ретрансляция удалённым пользователям изображений с IP-камер (в т.ч. PTZ); поддержка максимального разрешения, скорости записи для каждой ip-камеры; поддержка звука с ip-камер; 2 сетевые платы LAN/Ethernet 10/100/1000M bps; распределенная система записи MDR до 800 Мбит/сек; функция "горячей замены" HDD, 19" корпус 2U,сетевое ПО (администрирование и просмотр) на неограниченное кол-во рабочих мест в комплекте (ОС Windows); бесплатный клиент под iOS, Android. | шт | 82797
12396 | IP-16-4-D1-1 | Domination IP-16-4-D1-1 - комплект видеонаблюдения из видеосервера Domination IP MDR и энкодера для записи и передачи по сети аналоговых камер. Гибридная система; поддержка до 16 аналоговых камер; разрешение записи 704х576; скорость записи 25 к/с; 2 аудиоканала; возможность подключения до 16 IP-видеокамер (всего не более 16 каналов); возможность установки до 4 HDD до 6 Tb каждый; гарантия на сервер 2 года, на энкодер 1 год; поставляется без HDD. | шт | 77350
12397 | IP-16-4-AHD-1 | Domination IP-16-4-AHD-1 - 16-ти канальный IP-видеосервер, гибридная система; поддержка 16 HD-AHD видеокамер; разрешение записи до 1920х1080; скорость записи до 15 к/с; 4 аудиоканала; возможность подключения до 16 IP-видеокамер (всего не более 16 каналов); возможность установки до 4 HDD до 6 Tb каждый; гарантия на сервер 2 года, на энкодер 1 год; поставляется без HDD. | шт | 93100
12631 | NVR4116H | NVR4116H Dahua 16 - канальный IP видеорегистратор, Н.264, Onvif 2.0, 5Мп (2560 х 1920) / 3 Мп (2048 х 1536) / 1080p (1920 х 1080) / 720p (1280 х 720) / D1 (704 х 576/704 × 480), Сумарный поток 80мб/c,видео вых (VGA, HDMI, BNC), аудио 1вход/1выход, 1 HDD SATA до 4Тб, RJ-45(LAN), DC 12В. 325 x 240 x 45 мм | шт | 12300
12660 | NVR4416 | 16 - канальный IP видеорегистратор, Н.264, Onvif 2.0, 5Мп (2560 х 1920) / 3 Мп (2048 х 1536) / 1080p (1920 х 1080) / 720p (1280 х 720) / D1 (704 х 576/704 × 480), Сумарный поток 200мб/c, видео вых (VGA, HDMI, BNC), аудио 1вход/1выход, тревога 4входа/2выхода, 4 HDD SATA до 8Тб, RJ-45(LAN), AC 220В. 440mm×405mm×76mm 1.5 U | шт | 29500
14207 | DHI-NVR4216-4K | Входящий поток на запись: до 192Mb/s; Запись : разрешение до 12MP; HDD: 2 SATA3 до 12Тб; декодирование: 4ch х до 4MP,8ch x 1080P; Видеовыходы:1 HDMI, 1 VGA; Сеть: 1 порт 1Gb; USB:1 порт 2.0, 1 порт 3.0; Аудио вх. вых 1/1 для дуплексной связи; Трев. вх. вых. 8/3; P2P,ONVIF; Поддержка: iOS, Android, Windows Phone; Размеры:375mm×282mm×56mm; Питание: DC12В/4A; | шт | 21600
14410 | DHI-NVR4216N | 16-поточный IP видеорегистратор 5MP; Входящий поток на запись: до 200Mb/s; Запись : разрешение до 5MP; HDD: 2 SATA3 до 8Тб; декодирование: 4ch х 4MP,8ch x 1080P; Видеовыходы:1 HDMI, 1 VGA; Сеть:1 порт 1Gb; USB:1 порт 2.0, 1 порт 3.0; Аудио вх. вых 1/1 для дуплексной связи; Трев. вх. вых. 4/2; P2P,ONVIF; Поддержка: iOS, Android, Windows Phone; Размеры:375mm×282mm×56mm; Питание: DC12В/4A | шт | 14100
14411 | DHI-NVR5216-4KS2 | 16 - канальный IP видеорегистратор, H.265/H.264/MJPEG/MPEG4, Onvif , 12Mp/8Mp/6Mp/5Mp/4Mp/3Mp/1080P/ 720P/ D1, Сумарный поток 320мб/c,видео вых (VGA, HDMI, BNC), аудио 1вход/1выход, тревога 4входа/2выхода, 2 HDD SATA до 12Тб, RJ-45(LAN), DC 12В. 375 x 282 x 56 мм | шт | 22600
14412 | DHI-NVR7216 | 16 - канальный IP видеорегистратор, Н.264, Onvif 2.0, 1080p (1920 х 1080) / 720p (1280 х 720) / D1 (704 х 576/704 × 480), Сумарный поток 256мб/c, видео вых (VGA, HDMI, BNC), аудио 1вход/1выход, тревога 8входа/3выхода, 2 HDD SATA до 8Тб, RJ-45(LAN), DC 12В. 375 x 285 x 50 мм | шт | 25000
14413 | DHI-NVR4216-8P | 16-поточный IP видеорегистратор 5MP с 8 РОЕ портами; Входящий поток на запись: до 200Mb/s; Запись : разрешение до 5MP; HDD: 2 SATA3 до 8Тб; 8 POE портов; декодирование: 4ch х 4MP,8ch x 1080P; Видеовыходы:1 HDMI, 1 VGA; Сеть: 1 порт 1Gb; USB:1 порт 2.0, 1 порт 3.0; Аудио вх. вых 1/1 для дуплексной связи; Трев. вх. вых. 4/2; P2P,ONVIF; Поддержка: iOS, Android, Windows Phone; Размеры:375mm×282mm×56mm; Питание: DC12В/4A | шт | 28100
14414 | DHI-NVR4416-4K | 16 - канальный IP видеорегистратор, Н.264, H265 12Mp/8Mp/6Mp/5Mp/4Mp/3Mp/1080P/ 720P/ D1, Сумарный поток 256мб/c, видео вых (VGA, 2 HDMI, ), аудио 1вход/1выход, тревога 4входа/2выхода, 4 HDD SATA до 24Тб, RJ-45(LAN), AC 220В. 440mm×405mm×76mm 1.5 U | шт | 35300
14415 | DHI-NVR4816-4K | 16 - канальный IP видеорегистратор, Н.265, Поддержка fish eye, инт функции, Onvif 2.0, 12Мп (3840×2160) / 3 Мп (2048 х 1536) / 1080p (1920 х 1080) / 720p (1280 х 720) / D1 (704 х 576/704 × 480),Сумарный поток 256мб/c, видео вых (VGA, 2 HDMI, BNC), аудио 1вход/1выход, тревога 4входа/2выхода, 8 HDD SATA до 48Тб, RJ-45(LAN), AC 220В. 440 х 460 х 89мм 2U | шт | 45300
14416 | DHI-NVR7816 | 16 - канальный IP видеорегистратор, Н.264, Onvif 2.0, 1080p (1920 х 1080) / 720p (1280 х 720) / D1 (704 х 576/704 × 480), Сумарный поток 256мб/c, видео вых (VGA, HDMI, BNC), аудио 1вход/1выход, тревога 16входа/6выхода, 8 HDD SATA до 32 Тб, 1eSATA до 16 Тб,, RJ-45(LAN), DC 12В. 440 х 460 х 89мм | шт | 51100
14463 | DHI-NVR4116H | 16-поточный IP видеорегистратор 5MP; Входящий поток на запись: до 80Mb/s; Запись : разрешение до 5MP; HDD: 1 SATA3 до 4Тб; декодирование: 4ch х 4MP, 8ch x 1080P; Видеовыходы:1 HDMI, 1 VGA; Сеть: 100Mb; USB: 2 порта 2.0; Аудио вх. вых 1/1 для дуплексной связи; P2P,ONVIF; Поддержка: iOS, Android, Windows Phone; Размеры: 325mm×240mm×45mm; Питание: DC12В/2A; | шт | 12300
14939 | IP-16/32 | 32 канала, 32x1080P(воспр. 4, просм. 24); 16x1080P(воспр. 8, просм. 16); 8x1080P(воспр. 8, просм. 8); 32x960P (воспр. 8, просм. 32); 16x720P(воспр. 16, просм. 16); 16x3M-20к/с (воспр. 4, просм. 16); 8x5M(воспр. 2, просм. 8), Аудио 1 вх., 1 вых., VGA, HDMI, RJ-45, 2xUSB 2.0, 1 USB 3.0 RS-485(AB), DS 12V, Поддержка 3G модема/ Wi-Fi, ОS Android, IОS, 2 SATA 3.5" 2x6Tб (в комплект не входит) | шт | 12999
4-х канальные
00902 | IP-4 | Многоканальный видеосервер Domination IP-4 | шт | 32400
06628 | NVR-406H | 4-канальный сетевой IP- видеорегистратор. Операционная система Linux; H.264; G.711A, VGA, BNC, HDMI; 25 к/с 1080P на канал, 1080P(1920x1080) / 720P(1280x720) / D1 (704.576/704x480), 1 BNC, 1 VGA, 1 HDM, аудио RCA-выход, поддержка 4 канала по потоку G.711A работы по сети: RG45 10M/100M, поддержка внешних устройств 3G,Wi-Fi;1 X SATA до 4ТБ (S.M.A.R.T функция). Встроенный web-сервер (IE, Google chrome, Firefox Mozilla,Opera). Управление PTZ устройствами. 1.0~2.0. Облачный сервис xmeye.net ONVIF, ITCP, возможность объединения в одну сеть с регистраторами АйТек ПРО HVR, Hibrid. CMS-программа мониторинга до 144 видеокамер | шт | 6399
07564 | IP-04 (AKS-304) | Многофункциональность Пентаплекс (наблюдение, запись, просмотр архива, архивирование, работа по сети) Операционная система Linux Кол-во каналов 4/8 Кол-во аудио вх/вых - Видео выходы 1 VGA (1920x1080) / 1 HDMI (1920x1080) Формат сжатия видео H.264 Тревожные вх/ вых - Разрешение записи при 25 к/с на канал 4x1080P; 8xD1 Воспроизведение 1x1080P; 4xD1 HDD 1 SATA 3.5" (4 Тб) Встроенный свитч - USB 2 порта USB 2.0 PTZ RS485 (поддержка до 16 протоколов) Интерфейс Rj-45, Ethernet 10M/100M Поиск по записи Время/дата, обнаружение движения Работа по сети Встроенный веб-сервис, ПО CMS, поддержка 3G, WiFi Протоколы TCP/IP, HTTP, DHCP, PPPoE, FTP, DDNS, NTP, RTSP, ARSP, Cloud, Onvif Поддержка мобильных устройств Symbian, Android, Blackberry, iOS Источник питания DC 12 B, 3A Габариты 250х255х45 мм Вес 1,12 кг без учета HDD Размещение настольное | шт | 7399
08676 | NVR-5041 | 4 канала, встроенная ОС Embedded Linux. Формат сжатия H.265/H264 Поддержка до 4 IP камер 2560х1920 Real time, максимальная пропускная способность 48Мбит. 1 HDD SATA до 6 Тб каждый (в комплект не входит). Поддержка протокола NETIP (IP-E, IP-H), ONVIF не поддерживается. Удаленный мониторинг с поддержкой iCloud, CMS (до 64 камер). Выход HDMI (до 3840х2160 (UHD)), DC 12V (2A) адаптер в комплекте, 246×199×51,5мм. | шт | 6959
09721 | AVH0401 | 4-канальный мегапиксельный Real-Time 1Мп IP-видеорегистратор (NVR) со встроенным 4кан. PoE-коммутатором и с поддержкой 4кан.аудио от микрофонов встр.в IP-камеры, пентаплекс, Real-Time отображение/запись 120к/сек с разрешением 1.3Мп 1280x1024 (обработка 32Мб/сек), поддержка записи 2Мп IP-видеокамер, H.264, до 1 HDD SATA до 4000Гб (поставляется без HDD), eSATA для подключения дискового массива, выход HDMI | шт | 9800
11737 | RVi-IPN4/1 | IP-видеорегистратор; Количество видео потоков для записи: 4; Видеовыходы: 1 VGA + 1 HDMI; Разрешение отображения (макс.): 1920х1080 (HDMI) / 1280х1024(VGA); Суммарная скорость декодирования потоков: 1280х720 (720р) @ 100 к/с / 1920х1080 (1080p) @ 100 к/с; 1 HDD SATA до 4 ТБ; Воспроизведение: 1-4 каналов видео; LAN: 100 Мбит/c Ethernet сетевой адаптер; Dual stream (трансляция доп. потока сеть, запись на HDD); Мониторинг через мобильные устройства: iOS, Android; Поддержка IP-камер: RVi, Arecont Vision, AXIS, Canon, Dynacolor, Hikvision, Beward (BD-серия), Panasonic, SAMSUNG, SANYO, SONY, стандарта ONVIF; Профессиональное ПО RVi-Smart PSS в комплекте БЕСПЛАТНО; Питание: DC 12 В / 3.3 А; Габаритные размеры: 205×205×45 мм; Вес: 0.65 кг без HDD | шт | 8800
11741 | RVi-IPN8/1-4P | IP-видеорегистратор со встроенным PoE (IEEE802.3af) коммутатором на 4 порта; Количество видео потоков для записи: 8; Видеовыходы: 1 VGA + 1 HDMI; Разрешение отображения (макс.): 1920х1080 (HDMI) / 1280х1024(VGA); Суммарная скорость декодирования потоков: 1280х720 (720р) @ 200 к/с / 1920х1080 (1080p) @ 200 к/с; 1 HDD SATA до 4 ТБ; Воспроизведение: 1-4-8 каналов видео; LAN: 100 Мбит/c Ethernet сетевой адаптер; Dual stream (трансляция доп. потока сеть, запись на HDD); Мониторинг через мобильные устройства: iOS, Android; USB 2.0; Поддержка IP-камер: RVi, Arecont Vision, AXIS, Canon, Dynacolor, Hikvision, Beward (BD-серия), Panasonic, SAMSUNG, SANYO, SONY, стандарта ONVIF; Профессиональное ПО RViSmartPSS в комплекте БЕСПЛАТНО; Питание: DC 12 В / 3,3А; Питание PoE: DC 48 В / 1.5 A; Габаритные размеры: 375×285×45 мм, Вес: 0.75 кг без HDD | шт | 15400
12063 | NVR-406H Light | 4-канальный сетевой IP- видеорегистратор. Операционная система Linux; Процессор HI3515C, H.264 High profil; G.711A, VGA, HDMI; 25 к/с 1080P на канал, поддержка аудио 4 канала по по сети: RJ45 10M/100M; 1 X SATA до 6ТБ (S.M.A.R.T функция). Встроенный web-сервер (IE, Google chrome, Firefox Mozilla,Opera). Управление PTZ по IP; Облачный сервис xmeye.net ONVIF, ITCP, возможность объединения в одну сеть с регистраторами АйТек ПРО HVR, Hibrid. CMS-программа мониторинга до 144; Габариты 210x210x45мм Вес 0,8 кг | шт | 4650
12064 | NVR-407H | 4-канальный сетевой IP- видеорегистратор с двойным кодеком. Система Hi3798M, Linux; H.265/H.264; G.711A; 2 port*USB 2.0, HDMI -4K, RS-485; 4*5Mpx/4*1080P 25 к/с, RJ45 10M/100M, поддержка внешних устройств; 1 X SATA до 6ТБ. Встроенный web-сервер (IE). Облачный сервис xmeye.net, ITCP, 3G /WiFi -поддержка внешних беспроводных устройств; возможность объединения в одну сеть с регистраторами АйТек ПРО NVR; HVR, Hibrid. CMS-программа мониторинга до 144 видеокамер. | шт | 7390
13047 | NVR4104-W | 4 - канальный IP видеорегистратор, Н.264, Onvif 2.0, 5Мп (2560 х 1920) / 3 Мп (2048 х 1536) / 1080p (1920 х 1080) / 720p (1280 х 720) / D1 (704 х 576/704 × 480), Сумарный поток 80мб/c видео вых (VGA, HDMI,), аудио 1вход/1выход, 1 HDD SATA до 4Тб, RJ-45(LAN) , Wifi модуль, 2 WiFi антенны, WPS, DC 12В. Smart 1U, 205mm×205mm×45mm | шт | 9800
13516 | DHI-NVR1104W | 4-поточный IP видеорегистратор 1080P; Входящий поток на запись: до 56Mb/s; Запись : разрешение до 1080P; HDD: 1 SATA3 до 4Тб; декодирование: 2ch х 1080Р, 4ch х 720P; Видеовыходы:1 HDMI, 1 VGA; Сеть: 1порт 100Mb; USB: 2 порта 2.0; Аудио вх. вых 1/1 для дуплексной связи; P2P,ONVIF; Поддержка: iOS, Android, Windows Phone; Размеры: 205mm×205mm×45mm; Питание: DC12В/2A; | шт | 6200
13652 | DHI-NVR4108 | 8-поточный IP видеорегистратор 5MP; Входящий поток на запись: до 80Mb/s; Запись : разрешение до 5MP; HDD: 1 SATA3 до 4Тб; декодирование: 4ch х 4MP, 8ch x 1080P; Видеовыходы:1 HDMI, 1 VGA; Сеть: 1 порт 100Mb; USB: 2 порта 2.0; Аудио вх. вых 1/1 для дуплексной связи; P2P,ONVIF; Поддержка: iOS, Android, Windows Phone; Размеры: 325mm×240mm×45mm; Питание: DC12В/2A; | шт | 10800
14385 | DHI-NVR2104-S2 (W) | 4-поточный IP видеорегистратор 1080P; Входящий поток на запись: до 80Mb/s; Запись : разрешение до 6MP; HDD: 1 SATA3 до 6Тб; декодирование: 4ch х 1080Р; Видеовыходы:1 HDMI, 1 VGA; Сеть: 1порт 100Mb; USB: 2 порта 2.0; Аудио вх. вых 1/1 для дуплексной связи; P2P,ONVIF; Поддержка: iOS, Android, Windows Phone; Размеры: 205mm×205mm×45mm; Питание: DC12В/2A | шт | 4500
14386 | DHI-NVR1104-P | 4-поточный IP видеорегистратор 2MP c 4 РОЕ портами; Входящий поток на запись: до 56Mb/s; Запись : разрешение до 1080P; декодирование: 2ch х 1080Р, 4ch х 720P; HDD: 1 SATA3 до 4Тб; 4 POE порта; Видеовыходы:1 HDMI, 1 VGA; Сеть: 1 порт 100Mb; USB: 2 порта 2.0;Аудио вх. вых 1/1 для дуплексной связи; P2P,ONVIF; Поддержка: iOS, Android, Windows Phone; Размеры: 205mm×205mm×45mm; Питание: DC48В/1,25A | шт | 9400
14387 | DHI-NVR4104 | 4 - канальный IP видеорегистратор, Н.264, Onvif 2.0, 5Мп (2560 х 1920) / 3 Мп (2048 х 1536) / 1080p (1920 х 1080) / 720p (1280 х 720) / D1 (704 х 576/704 × 480), Сумарный поток 80мб/c видео вых (VGA, HDMI,), аудио 1вход/1выход, 1 HDD SATA до 4Тб, RJ-45(LAN), DC 12В. Smart 1U, 205mm×205mm×45mm | шт | 9800
14388 | DHI-NVR4104H | 4-поточный IP видеорегистратор 5MP; Входящий поток на запись: до 80Mb/s; Запись : разрешение до 5MP; HDD: 1 SATA3 до 4Тб; декодирование: 4 х 4MP; Видеовыходы:1 HDMI, 1 VGA; Сеть: 1порт 100Mb; USB: 2 порта 2.0; Аудио вх. вых 1/1 для дуплексной связи; P2P,ONVIF; Поддержка: iOS, Android, Windows Phone; Размеры: 325mm×240mm×45mm; Питание: DC12В/2A | шт | 8500
14389 | DHI-NVR2104HS-P-S2 | 4-поточный IP видеорегистратор 6MP c 4 РОЕ портами; Входящий поток на запись: до 80Mb/s; Запись : разрешение до 6MP; декодирование: 4ch х 1080Р; HDD: 1 SATA3 до 6Тб; 4 POE порта; Видеовыходы:1 HDMI, 1 VGA; Сеть: 1 порт 100Mb; USB: 2 порта 2.0;Аудио вх. вых 1/1 для дуплексной связи; P2P,ONVIF; Поддержка: iOS, Android, Windows Phone; Размеры: 260mm×220mmx45mm; Питание: DC48В/1,25A | шт | 8500
14390 | DHI-NVR2204-S2 | 4-поточный IP видеорегистратор 6MP; Входящий поток на запись: до 80Mb/s; Запись : разрешение до 6MP; декодирование: 4ch х 1080Р; HDD: 2 SATA3 до 12Тб; Видеовыходы:1 HDMI, 1 VGA; Сеть: 1 порт 100Mb; USB: 2 порта 2.0;Аудио вх. вых 1/1 для дуплексной связи; P2P,ONVIF; Поддержка: iOS, Android, Windows Phone; Размеры: 375mm×285mm×50mm; Питание: DC48В/4A | шт | 10400
14461 | DHI-NVR4104-W | 4-поточный IP видеорегистратор 5MP c WI-FI; Входящий поток на запись: до 80Mb/s; Запись : разрешение до 1080P; декодирование: 4 х 4MP; HDD: 1 SATA3 до 4Тб; Видеовыходы:1 HDMI, 1 VGA; Сеть: 1 порт 100Mb; USB: 2 порта 2.0;Аудио вх. вых 1/1 для дуплексной связи; P2P,ONVIF; Поддержка: iOS, Android, Windows Phone; Размеры: 205mm×205mm×45mm; Питание: DC12В/2A; | шт | 14100
14465 | DHI-HCVR7104H-NT | 4 канальный 4-x форматный видеорегистратор 1080P; HDCVI+AHD+IP+PAL960H; Поддержка ВИДЕОАНАЛИТИКИ; Разрешение и скорость записи: 1080P-25к.с; Поддержка IP камер суммарно: 2ch x до 5MP; HDD: 1 SATA3 до 6Тб; Видеовыходы: 1 HDMI, 1 VGA; Сеть: 1 порт 100mb; USB 2.0 - 2 порта; Аудио вх. вых 1/1; RS485; Поддержка: iOS, Android | шт | 11200
24-канальные
06504 | NVR-246H | 24-канальный сетевой IP- видеорегистратор. Операционная система Linux; H.264; ; 25 к/с на канал при любом разрешении, 8*5M/16*3M/ 24*1080P/32*960P. Видеовыход VGA, HDMI, аудио 1/1 RCA запись звука G.711A по кол-ву видеокамер. Поддержка работы по сети, 3G,Wi-Fi;4 X SATA до 16ТБ (S.M.A.R.T - функция) +1 Х eSATA. Встроенный web-сервер. Интерфейсы RS-485, RS-232. Реле тревоги 16 вх./ 4 вых. типа реле. Поддержка ONVIF 1.0~2.3. Облачный сервис xmeye.net CMS-программа мониторинга до 144 видеокамер | шт | 16370
06908 | IP-24 (AKS-324) | IP-видеорегистратор предназначен для записи и отображения видеопотоков с IP-камер. Модель IP-видеорегистратора AKS-324 поддерживает подключение до 24-ми IP камер с максимальным разрешением 5Мр AKS-324 поддерживает профессиональные IP-камеры AKS, а также IP-камеры сторонних производителей, а также и камеры стандарта ONVIF. Поддержка 4 SATA дисков позволит хранить до 16-ти Тб записи. | шт | 25999
07901 | IP-24-4 MDR | Полностью готовое решение под ОС Linux. Разрешение скорость записи записи для IP-камер - без ограничений, зависит от IP камеры. Поддержка поворотных IP-камер. В комплекте с сервером поставляется клиентское ПО Domination под ОС Windows для просмотра, настройки и администрирования неограниченного количества видеосерверов Domination. Количество удаленных рабочих мест - неограничено. | шт | 90233
08522 | IP-24-12 MDR | Полностью готовое решение под ОС Linux. Разрешение записи для IP-камер - без ограничений, зависит от IP камеры. Скорость записи - без ограничений, зависит от IP камеры. Поддержка аудиоканалов IP-камер. Поддержка поворотных IP-камер. В комплекте с сервером поставляется клиентское ПО Domination под ОС Windows для просмотра, настройки и администрирования неограниченного количества видеосерверов Domination. Количество удаленных рабочих мест - неограничено. Бесплатные клиенты для iOS и Android. Гарантия: 2 года. | шт | 131346
12331 | NVR-5244 | Формат сжатия H.265/H264 24 канала 5МП @ 25к/с на канал Двойной поток данных Поддержка 3G, Wi-Fi, Облачный сервис (P2P) 4 HDD до 4Тб каждый | шт | 29617
12390 | IP-24-4 HS | Domination IP-24-4 HS - полностью готовый, протестированный, многоканальный Видеосервер; Поддержка 16-и IP камер; до 4-х HDD SATA (до 16ТБ архива); поставляется без HDD; ОС Linux; запись и ретрансляция удалённым пользователям изображений с IP-камер (в т.ч. PTZ); поддержка максимального разрешения, скорости записи для каждой ip-камеры; поддержка звука с ip-камер; 2 сетевые платы LAN/Ethernet 10/100/1000M bps; распределенная система записи MDR до 800 Мбит/сек; функция "горячей замены" HDD, 19" корпус 2U,сетевое ПО (администрирование и просмотр) на неограниченное кол-во рабочих мест в комплекте (ОС Windows); бесплатный клиент под iOS, Android. | шт | 104533
12392 | IP-24-12 HS | Domination IP-24-12 HS - полностью готовый, протестированный, многоканальный Видеосервер; Поддержка 24-х IP камер; до 12-х HDD SATA (до 48ТБ архива); поставляется без HDD; ОС Linux; запись и ретрансляция удалённым пользователям изображений с IP-камер (в т.ч. PTZ); поддержка максимального разрешения, скорости записи для каждой ip-камеры; поддержка звука с ip-камер; 2 сетевые платы LAN/Ethernet 10/100/1000M bps; распределенная система записи MDR до 800 Мбит/сек; функция "горячей замены" HDD, 19" корпус 2U,сетевое ПО (администрирование и просмотр) на неограниченное кол-во рабочих мест в комплекте (ОС Windows); бесплатный клиент под iOS, Android. | шт | 161733
13358 | NVR-247H | 24-канальный сетевой IP- видеорегистратор. Операционная система Linux; Двойной кодек H.265/H.264; 25 к/с на канал при любом разрешении, 24*5M/32*3M или одновременно 16*1080P- запись/16 воспроизведение. Видеовыход VGA, HDMI, аудио 1/1 RCA запись звука G.711A по кол-ву видеокамер. Поддержка работы по сети, 3G,Wi-Fi; 4 X SATA до 24ТБ (S.M.A.R.T - функция). Встроенный web-сервер. Интерфейсы 2*USB 2.0 + 1*USB 3.0; Порт Gigabit Ethernet, 1 Гбит/с; Реле тревоги 16 вх./ 4 вых. типа реле. Поддержка ONVIF 1.0~2.3. Блок питания 12В/6А в комплекте; Облачный сервис xmeye.net CMS-программа мониторинга до 144 видеокамер | шт | 32750
14139 | REC-IP NVR-24 Start | Операционная система Windows 10, программное обеспечение REC-IP, формат сжатия видео Н.265, Н.264, передача аудиопотока есть, при наличии в IP-камере, события по тревоге есть, при поддежрже IP-камерами, удаленная работа по сети 5 удаленных подключений, 1 локальное, емкость HDD до 5 SATA по 6 Тб, детектор движения есть, при наличии в IP-камерах. | шт | 71000
25-ти канальные
09498 | MACROSCOP NVR-25M | Подключение до 25 IP-камер из списка проинтегрированных моделей; Гарантированная обработка и запись видео и аудио; Подключаемый монитор VGA; ОС Windows Pro 7 SP1 (64-битная); Неограниченное количество УРМ и серверов в системе; PTZ-управление поворотными камерами; Интеллектуальные функции (опционально). | шт | 152400
09503 | MACROSCOP NVR-25M2 | Подключение до 25 IP-камер из списка проинтегрированных моделей; Гарантированная обработка и запись видео и аудио; 2 подключаемых монитора DVI; ОС Windows Pro 7 SP1 (64-битная); Неограниченное количество УРМ и серверов в системе; PTZ-управление поворотными камерами; Интеллектуальные функции (опционально). | шт | 166000
32-х канальные
07740 | NVR-2324 | 32 канала, встроенная ОС Embedded Linux. Поддержка до 32 IP камер 960P/720P или до 24 IP камер 1080P, максимальная пропускная способность 190Мб. 4 HDD SATA до 4 Тб каждый(в комплект не входят) + 1 HDD E-SATA. Удаленный мониторинг с поддержкой iCloud, CMS (до 64 камер). Выход HDMI (1920х1080), VGA(1920х1080),поддержка 3G, Wi-Fi, тревож.входы/выходы.430×400×65мм. | шт | 21513
08384 | IP-32-4 MDR | Полностью готовое решение под ОС Linux. Разрешение записи для IP-камер - без ограничений, зависит от IP камеры. Скорость записи - без ограничений, зависит от IP камеры. Поддержка аудиоканалов IP-камер. Поддержка поворотных IP-камер. В комплекте с сервером поставляется клиентское ПО Domination под ОС Windows для просмотра, настройки и администрирования неограниченного количества видеосерверов Domination. Количество удаленных рабочих мест - неограничено. Бесплатные клиенты для iOS и Android. | шт | 111969
08548 | IP-32-12 MDR | Полностью готовое решение под ОС Linux. Разрешение записи для IP-камер - без ограничений, зависит от IP камеры. Скорость записи - без ограничений, зависит от IP камеры. Поддержка аудиоканалов IP-камер. Поддержка поворотных IP-камер. В комплекте с сервером поставляется клиентское ПО Domination под ОС Windows для просмотра, настройки и администрирования неограниченного количества видеосерверов Domination. Количество удаленных рабочих мест - неограничено. Бесплатные клиенты для iOS и Android. Гарантия: 2 года. Количество видеоканалов 32; Разрешение на канал - без ограничений; Поддержка второго потока IP камер; Емкость архива - до 12 HDD SATA по 6 ТБ; Максимальная скорость записи на каждый канал - без ограничений; 2 х LAN 10/100/1000 Mbps; Максимальный входящий поток с IP-камер - до 800 Мбит; Автоматическая адаптация к пропускной способности каналов; Отказоустойчивая операционная система - Linux. | шт | 153082
08551 | Линия NVR-32 | 32 IP-видеоканалов, до 32 аудиоканалов; Поддержка 2 мониторов; Поддержка сервиса «Линия Облако»; Поддержка сервиса «Линия.Ретранслятор»; 2 сетевых интерфейса 1000 Мбит; Поддержка продуктов 110 ведущих производителей IP-камер; Поддержка 8 жестких дисков для хранения архива; Программный RAID; Без программных ограничений: - удаленное наблюдение и просмотр архива; - полноценное удаленное администрирование; - расширенные права пользователей; - веб-сервер; - просмотр с сотового телефона, WM, WP, iPhone, iPad, Android. Поддержка протоколов ONVIF и PSIA. RTSP- поток; ПО "Линия" 7. | шт | 157980
09004 | LTV-NVR-3253 | 32-канальный IP-видеорегистратор для записи IP-видеокамер LTV IP E-Series, H.264, запись с разрешением 2048x1536, FullHD (1080p), 720P, 800 к/с (при любом разрешении), HDMI, до 8 HDD (SATA), Audio, RS-485, 1xLAN, Поддерживает просмотр с мобильных устройств iPhone, Blackberry, Android, Windows mobile. | шт | 56200
09045 | LTV RNM-320 01 | 32-канальный IP-видеорегистратор для записи IP-видеокамер LTV M-Series, H.264, запись с разрешением 2592x1944, 2048x1536, Full HD (1080p), 720p, максимальный поток 200Мбит/с, VGA/HDMI, 4x HDD (SATA) до 4Тб, аудио вход/выход, тревожный вход х16/выход х4, RS-485, 1xLAN, питание от 220В (АC), 445х390х70 мм | шт | 59800
09490 | BS1232 | Пентаплексный 32-канальный IP-видеорегистратор; Поддержка камер с разрешением до 5 Мп; Запись до 32 каналов одновременно с разрешением до 5 Мп; Скорость записи до 800 к/с; Формат кодирования H.264; Подключение HDMI-монитора; Возможность установки 2 жестких дисков SATA; Предустановленная ОС Linux; Сетевой интерфейс 10/100/1000 Мбит/c; Блок питания в комплекте, возможность установки в 19’’ стойку | шт | 18500
09506 | MACROSCOP NVR-32M | Подключение до 32 IP-камер из списка проинтегрированных моделей; Гарантированная обработка и запись видео и аудио; Подключаемый монитор VGA; ОС Windows Pro 7 SP1 (64-битная); Неограниченное количество УРМ и серверов в системе; PTZ-управление поворотными камерами; Интеллектуальные функции (опционально). | шт | 183800
09507 | MACROSCOP NVR-32M2 | Подключение до 32 IP-камер из списка проинтегрированных моделей; Гарантированная обработка и запись видео и аудио; Подключаемый монитор 2xDVI; ОС Windows Pro 7 SP1 (64-битная); Неограниченное количество УРМ и серверов в системе; PTZ-управление поворотными камерами; Интеллектуальные функции (опционально). | шт | 188000
09891 | RVi-IPN32/8-PRO | IP видеорегистратор 32-х канальный; запись с камер до 5 Мп; 1920х1080 - 400 к/с; 1280х720 - 800 к/с; 8 HDD SATA по 4 Тб, eSATA до 16 Тб; Тревожные вх/вых - 16/6; Аудио вх/вых - 1/1; VGA, BNC, HDMI (аудио/видео); USB - 4; RS485, RS232; Gbit Ethernet - 2; HTTP, IPv4/IPv6, TCP/IP, UPNP, RTSP, UDP, SMTP, NTP, DHCP, DNS, PPPOE, ONVIF, DDNS, FTP, IP Фильтр; -10…+55°C; 220 АС, 40 Вт; 440х460х89 мм. Поддержка IP-камер: RVi, Arecont Vision, AXIS, Canon, Dynacolor, Hikvision, Beward (BD-серия), Panasonic, SAMSUNG, SANYO, SONY, стандарта ONVIF. Профессиональное ПО RVi-PSS в комплекте БЕСПЛАТНО. | шт | 60500
11748 | RVi-IPN500/15R | IP-видеорегистратор; Количество устройств: 500; Макс. разрешение видео, макс. входящий поток: До 5 Мп, 700 Мбит/с; Количество подключаемых мониторов: 1 x Встроенный монитор; Операционная система: Linux; Системный носитель: Операционная система на HDD-носителе; Количество мест для установки HDD 3,5”: Hot Swap корзиной на 16 HDD; Тип применяемых HDD: SATA2 или SATA3 объемом до 4 ТБ; Источник питания: 220В ± 10%, 50Гц; Потребляемая мощность: 10-200 Вт; Контроллер Ethernet: 4xGigabit Ethernet (1000BASE-T, 1000BASE-TX); Разъемы задней панели: 4xUSB, eSATA; Диапазон рабочих температур: 0°С … +50°С; Габаритные размеры: 526x485x135 мм, 3U; Размещение В стойку 19” | шт | 600000
11749 | RVi-IPN64/8-4K | IP-видеорегистратор; Количество видео потоков для записи: 64; Видеовыходы 1 VGA + 1 HDMI (аудио/видео) + 1 BNC; Разрешение отображения (макс.): 1920х1080 (HDMI) / 1280х1024(VGA); Суммарная скорость декодирования потоков: 1280х720 (720р) @ 800 к/с / 1920х1080 (1080p) @ 400 к/с; Суммарный входящий битрейт: до 160 Мбит/с; Поддержка IP-камер: до 5 Mpix; 8 HDD SATA до 4 ТБ каждый; Интерфейс eSATA (архивации и подключения до 4-х внешних HDD); Тревожные вх./вых.: 16/6; Воспроизведение: 1-4-8-16 каналов видео; LAN: Gigabit Ethernet сетевой адаптер; Dual stream (трансляция доп. потока сеть, запись на HDD); Мониторинг через мобильные устройства; RS-485; RS-232; USB 2.0; Поддержка IP-камер: RVi, Arecont Vision, AXIS, Canon, Dynacolor, Hikvision, Beward (BD-серия), Panasonic, SAMSUNG, SANYO, SONY, стандарта ONVIF; Профессиональное ПО RVi-Smart PSS в комплекте БЕСПЛАТНО; Питание: AC 110~240 В, 50/60 Гц; Габаритные размеры: 440x460x89 мм; Вес: 6 кг без HDD | шт | 99000
12330 | NVR-2321 | Формат сжатия H.264 24 канала 1920x1080 (1080P) @ 25к/с на канал Двойной поток данных Поддержка 3G, WiFi, Облачный сервис (P2P) | шт | 9781
12391 | IP-32-4 HS | Domination IP-32-4 HS - полностью готовый, протестированный, многоканальный Видеосервер; Поддержка 32-х IP камер; до 4-х HDD SATA (до 16ТБ архива); поставляется без HDD; ОС Linux; запись и ретрансляция удалённым пользователям изображений с IP-камер (в т.ч. PTZ); поддержка максимального разрешения, скорости записи для каждой ip-камеры; поддержка звука с ip-камер; 2 сетевые платы LAN/Ethernet 10/100/1000M bps; распределенная система записи MDR до 800 Мбит/сек; функция "горячей замены" HDD, 19" корпус 2U,сетевое ПО (администрирование и просмотр) на неограниченное кол-во рабочих мест в комплекте (ОС Windows); бесплатный клиент под iOS, Android. | шт | 126269
12393 | IP-32-12 HS | Domination IP-32-12 HS - полностью готовый, протестированный, многоканальный Видеосервер; Поддержка 32-х IP камер; до 12-х HDD SATA (до 48ТБ архива); поставляется без HDD; поставляется без HDD; ОС Linux; запись и ретрансляция удалённым пользователям изображений с IP-камер (в т.ч. PTZ); поддержка максимального разрешения, скорости записи для каждой ip-камеры; поддержка звука с ip-камер; 2 сетевые платы LAN/Ethernet 10/100/1000M bps; распределенная система записи MDR до 800 Мбит/сек; функция "горячей замены" HDD, 19" корпус 2U,сетевое ПО (администрирование и просмотр) на неограниченное кол-во рабочих мест в комплекте (ОС Windows); бесплатный клиент под iOS, Android. | шт | 183469
12394 | IP-32-24 HS | Видеосервер предназначен для записи 32-ти сетевых видеокамер любого поддерживаемого производителя без ограничения по разрешению и скорости записи. Максимальный входящий поток может составлять 800 Мбит/сек. Видеосервер оснащен блоком питания с резервированием. Аппаратно-программный комплекс Domination IP-32-24 HS предназначен для крупных объектов различных сфер экономики, на которых требуется максимальная производительность, надежность и длительность архива. Технология записи Domination MDR обеспечивает повышенную надежность хранения видеоданных и исключает потерю большого участка архива. Объем архива может составлять внушительные 144 ТБ. | шт | 495000
14140 | REC-IP NVR-32 Standart | Операционная система Windows 10, программное обеспечение REC-IP, формат сжатия видео Н.265, Н.264, передача аудиопотока есть, при поддержке IP-камерой, события по тревоге есть, при поддержке IP-камерами, удаленная работа по сети 5 локальных подключений, 1 локальное, емкость HDD до 5 SATA по 6 Тб, детектор движения есть, при поддержке IP-камерой. | шт | 77000
14417 | DHI-NVR7232 | 32 - канальный IP видеорегистратор, Н.264, Onvif 2.0, 1080p (1920 х 1080) / 720p (1280 х 720) / D1 (704 х 576/704 × 480), видео вых (VGA, HDMI, BNC), аудио 1вход/1выход, тревога 8входа/3выхода, 2 HDD SATA до 8Тб, RJ-45(LAN), DC 12В. 375 x 285 x 50 мм | шт | 28000
14418 | DHI-NVR5432-4KS2 | 32-поточный IP видеорегистратор 4K u H.265; Входящий поток на запись: до 320Mb/s; Запись : разрешение до 12MP; HDD: 4 SATA3 до 24Тб; декодирование: 4ch х 4K,16ch x 1080P; Видеовыходы:2 HDMI, 1 VGA; Сеть: 2 порта 1Gb; ESATA; USB:1 порт 2.0, 2 порта 3.0; Аудио вх. вых 1/1 для дуплексной связи; Трев. вх. вых. 16/6; P2P,ONVIF; Поддержка: iOS, Android, Windows Phone; Размеры:440mm×413mm×75mm; Питание: AC220В / 16,7Ватт | шт | 40500
14419 | DHI-NVR7832 | 32 - канальный IP видеорегистратор, Н.264, Onvif 2.0, 1080p (1920 х 1080) / 720p (1280 х 720) / D1 (704 х 576/704 × 480), Сумарный поток 256мб/c,видео вых (VGA, HDMI, BNC), аудио 1вход/1выход, тревога 16входа/6выхода, 8 HDD SATA до 32 Тб, 1eSATA до 16 Тб,, RJ-45(LAN), DC 12В. 440 х 460 х 89мм | шт | 58000
14464 | DHI-NVR5864-4KS2 | 64-поточный IP видеорегистратор 4K u H.265; Входящий поток на запись: до 320Mb/s; Запись : разрешение до 12MP; HDD: 8 SATA3 до 48Тб; декодирование: 4ch х 4K,16ch x 1080P; Видеовыходы:2 HDMI, 1 VGA; Сеть: 2 порта 1Gb; ESATA; USB:2 порта 2.0, 2 порта 3.0; Аудио вх. вых 1/1 для дуплексной связи; Трев. вх. вых. 16/6; P2P,ONVIF,Raid 0/1/5/6/10; Поддержка: iOS, Android, Windows Phone; Размеры:440mm×454mm×95mm; Питание: AC220В / 16,7Ватт; | шт | 73500
48-ми канальные
08550 | Линия NVR-48 SuperStorage | IP видеорегистратор 48-ми канальный; 8 HDD SATA; 2 RJ-45 1000BASE-T; Корпус 19", 4U; Hot Swap корзины 3,5 для горячей замены жестких дисков; Аппаратный RAID. Панель управления жесткими дисками. | шт | 335363
14141 | REC-IP NVR-48 Profi | Операционная система Windows 10, программное обеспечение REC-IP, формат сжатия видео Н.265, Н.264, передача аудиопотока есть, при поддержке IP-камерой, события по тревоге есть, при поддежрже IP-камерами, удаленная работа по сети 5 локальных подключений, 1 локальное, емкость HDD до 5 SATA по 6 Тб, детектор движения есть, при поддержке IP-камерами. | шт | 87000
12-ти канальные
09488 | BS1112 | Пентаплексный 12-канальный IP-видеорегистратор; Поддержка IP-камер с разрешением до 2 Мп; Запись до 9 каналов одновременно с разрешением 1920х1080; Скорость записи до 300 к/с; Формат кодирования H.264; Подключение HDMI-монитора; Возможность установки 1 жесткого диска SATA; Предустановленная ОС Linux; Сетевой интерфейс 10/100 Мбит/c; Блок питания в комплекте | шт | 8300
36-ти канальный
09494 | BRVS2 | Увеличенная в 10 раз скорость загрузки операционной системы; Отображение и запись до 36 каналов видео; Скорость отображения до 300 к/с при разрешении 1920х1080; Форматы кодирования MJPEG, MPEG-4 и H.264; Встроенный жесткий диск SSD на 64 ГБ; Установка до 5 дополнительных жестких дисков SATA (опция); Предустановленная ОС Windows 8 Embedded x86; Сетевой интерфейс 1Гб Ethernet. | шт | 58000
09495 | BRVM2 | Увеличенная в 10 раз скорость загрузки операционной системы; Отображение и запись до 36 каналов видео; Скорость отображения до 400 к/с при разрешении 1920х1080; Форматы кодирования MJPEG, MPEG-4 и H.264; Встроенный жесткий диск SSD на 64 ГБ; Установка до 6 дополнительных жестких дисков SATA (опция); Предустановленная ОС Windows 8 Embedded x86; Сетевой интерфейс 1Гб Ethernet; Установка в стандартную 19" стойку (опция). | шт | 76000
09496 | BRVL2 | Увеличенная в 10 раз скорость загрузки операционной системы; Отображение и запись до 36 каналов видео; Скорость отображения до 600 к/с при разрешении 1920х1080; Форматы кодирования MJPEG, MPEG-4 и H.264; Встроенный жесткий диск SSD на 64 ГБ; Установка до 8 дополнительных жестких дисков SATA (опция); Предустановленная ОС Windows 8 Embedded x86; Сетевой интерфейс 1Гб Ethernet; Установка в стандартную 19" стойку (опция). | шт | 99000
50-ти канальные
09509 | MACROSCOP NVR-50M | Подключение до 50 IP-камер из списка проинтегрированных моделей; Гарантированная обработка и запись видео и аудио; Подключаемый монитор DVI; ОС Windows Pro 7 SP1 (64-битная); Неограниченное количество УРМ и серверов в системе; PTZ-управление поворотными камерами; Интеллектуальные функции (опционально). | шт | 296200
09510 | MACROSCOP NVR-50M2 | Подключение до 50 IP-камер из списка проинтегрированных моделей; Гарантированная обработка и запись видео и аудио; Подключаемый монитор 2xDVI; ОС Windows Pro 7 SP1 (64-битная); Неограниченное количество УРМ и серверов в системе; PTZ-управление поворотными камерами; Интеллектуальные функции (опционально). | шт | 302200
9-ти канальные
12088 | NVR REC-IP-9 | 9- канальный видеорегистратор, Н.264, Н.265, работа с аналитикой IP-камер, подключение локального монитора, скорость записи до 25 к/с с разрешением 1920х1080, LAN 100/1000Mbps. Интеграция с 5000 камер, поддержка формата Н.265 и Н.264, работа с аналитикой IP- камер, поддержка звука IP-камер, подключение локального монитора, количество удаленных клиентов - 5, поддержка жестких дисков до 6 ТБ. | шт | 46800
12395 | IP-9-4 MDR | Domination IP-9-4 MDR - 9-канальный IP-видеосервер с распределенной системой записи MDR до 800 Мбит/сек и возможностью установки до 4 HDD до 6 Tb каждый. 2 сетевые платы; 19" корпус 2U; гарантия 2 года; поставляется без HDD. | шт | 49478
64-х канальные
14143 | REC-IP NVR-64 Ultra | Операционная система Windows 10, программное обеспечение REC-IP, формат сжатия видео Н.265, Н.264, передача аудиопотока есть, при поддержке IP-камерой, события по тревоге есть, при поддежрже IP-камерами, удаленная работа по сети 5 удаленных подключений, 1 локальное, емкость HDD до 5 SATA по 6 Тб, детектор движения есть, при поддержке IP-камерами. | шт | 120000
Цифровые видеорегистраторы (DVR)
4-х канальные
05804 | DS-7304HWI-SH | WD1 запись в реальном времени, 4-кан видео, 4 кан. Аудио (RCA), 1 кан. двустороннее аудио (RCA), Видеовыход: 1HDMI/1VGA/2CVBS, Разр. записи: WD1/4CIF/2CIF/CIF/QCIF - 100 к/с, Синхр. воспр.: 4 канала, 4SATA для 2HDD + 1 DVD-R/W (по умолчанию) или 4HDD, до 4 Тб каждый, 1 eSATA, 3xUSB2.0, сквозные каналы (опция), Тревожные входы/выходы 4/1, Пентаплекс, 10/100/1000 Mbit Ethernet, 2 RS-485, 1 RS232, 100-240В АC, 445x390x70 мм, 5 кг (Без жестких дисков и DVD RW) | шт | 18900
05807 | DS-8104HDI-S | Входы: 4 кан.видео (BNC), 4 кан.аудио (BNC), 1 микр.вход (BNC). Видео вых.: Main,Spot,VGA(1024×768/60Hz). Синх.восп-е 4 кан. Видео компр. - H.264; Разр.записи: 4CIF(704x576)-32 к/с,2CIF(704x288)-100 к/с,CIF(352x288)-100 к/с. Интерфейсы: RS-232,RS-485(PTZ). 10/100 Mbit Ethernet. USB 2.0-3. HDD SATA-4 (до 2Tб каждый). Пентаплекс. Dual-Stream & Multi-channel playback. 95x450x450 (19") | шт | 23900
05808 | DS-8104HFI-S | Входы: 4 кан.видео (BNC), 4 кан.аудио (BNC), 1 микр.вход (BNC). Видео вых.: Main,Spot,VGA(1024×768/60Hz). Синх.восп-е 4 кан. Видео компр. - H.264; Разр.записи: 4CIF(704x576)-100 к/с,2CIF(704x288)-100 к/с,CIF(352x288)-100 к/с. Интерфейсы: RS-232,RS-485(PTZ). 10/100 Mbit Ethernet. USB 2.0-3. HDD SATA-8 (до 2Tb каждый). Пентаплекс. Dual-Stream & Multi-channel playback. 95x450x450 (19") | шт | 40900
05818 | DS-7204AHLI-VS | 4-кан видео, 4 кан. аудио, Видео вых: Main, Spot, VGA,Аудио вых/вх- RCA, H.264, Пентаплекс, 10/100 Mbit Ethernet, RS-485, RS232, Разр. записи: CIF 352x288 - 100 к/c, DCIF 528x384-48 к/с, 2CIF 704x288- 48 к/с, 4CIF 704x576 - 25 к/с, управление PTZ , 2-USB2.0, ИК-пульт, 1 HDD SATA( до 2 Tb каждый), 12VDC, Отображение выполняемых функций на экране (OSD), 270x200x130(ШхВхГ) | шт | 16250
06353 | AKS-104 mini | 4 канала, H.264, 1 HDD до 4 TB (стандарт 2.5''), Скорость записи: 4*960H (960x576) = 12 кадр./с на канал, 4*D1 (Full D1) = 25 кадр./с на канал, Аудио входы/ выходы - 2/1 | шт | 4700
07409 | LTV-DVR-0461-HV | 4-канальный цифровой триплексный видеорегистратор, 4 вх. канала аудио / 1 выход,, H.264, разрешение и скорость записи: 960H/ CIF/ 2CIF/ 4CIF: 25 к/с на канал, 3 вых. на монитор (BNC+VGA+HDMI), 1 HDD диск SATA 3.5" до 4Тб, 2xUSB, детектор движения, 4 вх.тревоги/1 вых., телеметрия, Ethernet, питание 12В (DC), 10Вт (без HDD). | шт | 11900
08924 | LTV-DVR-0432-HV | 4-канальный цифровой триплексный видеорегистратор, 1 аудиоканал, H.264, разрешение и скорость записи: CIF, 2CIF: 25 к/c, 4CIF, WD1: 12 к/с на канал, 3 вых. на монитор (BNC+HDMI+VGA), 1 HDD диск SATA до 4Тб, 2 USB, детектор движения, RS-485, Ethernet, питание 12В (DC) | шт | 10400
08927 | LTV-DVR-1662-HV | 16-канальный цифровой триплексный видеорегистратор, 16 аудиоканалов, H.264, разрешение и скорость записи: CIF/2CIF/ 4CIF/ 960H: 25к/с на канал, 3 вых. на монитор (BNC+VGA+HDMI), 2 SATA, 2 USB, ИК-пульт, детектор движения, 16 вх.тревоги/4 вых., телеметрия, Ethernet, питание 12В БП в комплекте. | шт | 34200
08929 | LTV-DVR-0461S-HV | 4-канальный цифровой триплексный видеорегистратор, 4 вх. канала аудио / 1 выход,, H.264, разрешение и скорость записи: WD1: 25 к/с CIF: 25 к/с, 2CIF: 25 к/c, 4CIF: 25 к/с на канал, 2 вых. на монитор (1xBNC+VGA), 1 HDD диск SATA 2.5", 2xUSB, детектор движения, 4 вх.тревоги/2 вых., телеметрия, Ethernet, питание 12В (DC), 10Вт (без HDD), 100 × 150 × 50 mm | шт | 23800
08930 | LTV-DVR-0471M-HV | LTV-DVR-0471M-HV, мобильный регистратор 4-х канальный, 960H, RealTime. Опционально доступны модули GPS + ГЛОНАСС / 3G + GPS + ГЛОНАСС / Wi-Fi + GPS + ГЛОНАСС. | шт | 59100
11786 | RVi-R04LB-PRO | 4-канальный; Меню рус. Формат сжатия: Н.264; OS Linux; 4 входа BNC; Видеовыходы: 1 BNC + 1 VGA + 1 HDMI (1920x1080); Разрешение VGA/HDMI: 1280х1024, 1920х1080; Аудио вх./вых.: 4/1; Тревожные вх./вых.: 4/3; Разрешение и скорость записи: 960х576 (960H) @ 100 к/с; Гибридный режим (3 аналоговых камеры 960H @ 75 к/с + 1 IP-камера 720P @ 25 к/с); Отображение: 960х576 @ 100к/с; Воспроизведение: 1-4 каналов видео; 1 HDD SATA до 4 ТБ; LAN, RS-485; USB 2.0; Пульт д/у, мышь; Питание: DC 12 В (блок питания в комплекте); Габаритные размеры: 325x242x55 мм; Вес: 1,5 кг (без HDD); В комплекте поставляется бесплатное профессиональное программное обеспечение RVi-SmartPSS | шт | 7700
8-ми канальные
05805 | DS-7308HWI-SH | WD1 запись в реальном времени, 8-кан видео, 4 кан. Аудио (RCA), 1 кан. двустороннее аудио (RCA), Видеовыход: 1HDMI/1VGA/2CVBS, Разр. записи: WD1/4CIF/2CIF/CIF/QCIF - 200 к/с, Синхр. воспр.: 8 каналов, 4SATA для 2HDD + 1 DVD-R/W (по умолчанию) или 4HDD, до 4 Тб каждый, 1 eSATA, 3xUSB2.0, сквозные каналы (опция), Тревожные входы/выходы 8/4, Пентаплекс, 10/100/1000 Mbit Ethernet, 2 RS-485, 1 RS232, 100-240В АC, 445x390x70 мм, 5 кг (Без жестких дисков и DVD RW) | шт | 22900
05809 | DS-8108HFI-S | Входы: 8 кан.видео (BNC), 8 кан.аудио (BNC), 1 микр.вход (BNC). Видео вых.: Main,Spot,VGA(1024×768/60Hz). Синх.восп-е 8 кан. Видео компр. - H.264; Разр.записи: 4CIF(704x576)-200 к/с,2CIF(704x288)-200 к/с,CIF(352x288)-200 к/с. Интерфейсы: RS-232,RS-485(PTZ). 10/100 Mbit Ethernet. USB 2.0-3. HDD SATA-8 (до 2Tб каждый). Пентаплекс. Dual-Stream & Multi-channel playback. 95x450x450 (19") | шт | 49900
05813 | DS-9108HFI-S | 8ми -канальный цифровой видеорегистратор. Сжатие- H.264; Вх/вых -8 видеовходов, 8 аудиовходов. , 2-BNC видеовыхода, 1- VGA выход , 2 BNC- аудиовыхода. Разрешение на просмотр 4CIF (704х576) -25 к/с на канал. Разр. записи: 4CIF 704x576 -200 к/с (25к/с на канал); 8 HDD SATA( до 2 Tб каждый) или 4 SATA HDDs c 1 SATA DVD-RW. Тревожные вход/выход- 16/4, управление PTZ , USB мышь/пульт д/у, Сеть-Ethernet, RJ-45,2-RS-485 (1- для клавиатуры), 1-RS232, 3-USB входа -поддерживает USB Flash диск , USB HDD, USB DVD-RW,CD-R/W. Питание 100~240В | шт | 76300
07221 | AKS-108 mini | 8-ми канальный ПЕНТАПЛЕКСный видеорегистратор! Используется операционная система Linux, которая обеспечивает стабильную работу видеорегистратора. Полноценная работа по сети, 8*960H (960x576) = 12 кадр./с на канал. 8*D1 (Full D1) = 25 кадр./с на канал. Поддержака 1 SATA 2,5" до 4 Тб Русифицированный интерфейс, с интуитивно понятной навигацией! Комплектуется программным обеспечением для доступа к видеорегистратору с сотового телефона (Symbian, Android, Blackberry, IPhone). | шт | 5499
08925 | LTV-DVR-0831-HV | Поддержка разрешения 960Н (WD1) . HDMI / VGA выходы поддерживают разрешение до 1920х1080P . Установка 1хHDD объемом до 4Tb. Подключение до трех мониторов - 1хHDMI, 1хVGA, 1хBNC. Поддержка функции водяных знаков. Управление квотой HDD. Возможность настройки независимой картинки на двух мониторах. Мобильное приложение | шт | 15500
08926 | LTV-DVR-0861-HV | 8-канальный цифровой триплексный видеорегистратор, 8 аудиоканалов, H.264, разрешение и скорость записи: CIF/ 2CIF/4CIF/ 960H: 25к/с на канал, 3 вых. на монитор (BNC+VGA+HDMI), 2 HDD SATA, 2 USB, ИК-пульт, детектор движения, 8 вх.тревоги/4 вых., телеметрия, Ethernet, питание 12В, БП в комплекте. | шт | 25300
11787 | RVi-R08LA | 8-канальный; Меню рус; Формат сжатия: Н.264; OS Linux; Видеовходы: 8 BNC; Видеовыходы: 1 VGA + 1 HDMI; Разрешение VGA/HDMI: 1280х1024, 1920x1080; Аудио вх./вых.: 1/1; Разрешение и скорость записи: 960х576 (960H) @ 200 к/с; Гибридный режим (6 аналоговых камеры 960H @ 150 к/с + 2 IP- камеры 720P @ 50 к/с); Отображение: 960х576 @ 200к/с; Воспроизведение: 1- 4-8 каналов видео; 1 HDD SATA до 4 ТБ; LAN, RS-485; USB 2.0; Пульт д/у, мышь; Питание: DC 12 В (блок питания в комплекте); Габаритные размеры: 325x245x45 мм; Вес: 1.5 кг (без HDD); В комплекте поставляется бесплатное профессиональное программное обеспечение RVi-SmartPSS | шт | 9350
11788 | RVi-R08LB-PRO | 8-канальный; Меню рус; Формат сжатия: Н.264; OS Linux; Видеовходы: 8 BNC; Видеовыходы: 1 BNC + 1 VGA + 1 HDMI + 1 SPOT (Multi-SPOT); Разрешение VGA/HDMI: 800х600, 1024х768, 1280х720, 1280х1024, 1920х1080; Аудио вх./вых.: 4/1; Аудио вх./вых. для двунаправленных переговоров: 1/1; Тревожные вх./вых.: 8/3; Разрешение и скорость записи: 960х576 (960H) @ 200 к/с; Гибридный режим (6 аналоговых камеры 960H @ 150 к/с + 2 IP-камеры 720P @ 50 к/с); Отображение: 960х576 @ 200к/с; Воспроизведение: 1-4-8 каналов видео; 2 HDD SATA до 4 ТБ каждый; LAN; RS-485; RS-232; USB 2.0; Пульт д/у, мышь; Питание: DC 12 В (блок питания в комплекте); Габаритные размеры: 375x285x45 мм; Вес: 2.35 кг (без HDD); В комплекте поставляется бесплатное профессиональное программное обеспечение RVi-SmartPSS | шт | 16500
16-ти канальные
05806 | DS-7316HWI-SH | WD1 запись в реальном времени, 16-кан видео, 4 кан. Аудио (RCA), 1 кан. двустороннее аудио (RCA), Видеовыход: 1HDMI/1VGA/2CVBS, Разр. записи: WD1/4CIF/2CIF/CIF/QCIF - 400 к/с, Синхр. воспр.: 16 каналов, 4SATA для 2HDD + 1 DVD-R/W (по умолчанию) или 4HDD, до 4 Тб каждый, 1 eSATA, 3xUSB2.0, сквозные каналы (опция), Тревожные входы/выходы 16/4, Пентаплекс, 10/100/1000 Mbit Ethernet, 2 RS-485, 1 RS232, 100-240В АC, 445x390x70 мм, 5 кг (Без жестких дисков и DVD RW) | шт | 26900
06354 | AKS-16 PRO | 16-канальный видеорегистратор являетя гибким инструментом для ведения видеонаблюдения, сочетая в себе доступность и простоту аналогового видеонаблюдения с высоким разрешением картинки и широким функционалом IP-камер. | шт | 18999
07255 | LTV-DVR-1631-HV | 16-канальный цифровой триплексный видеорегистратор, 4 аудиоканала, H.264, разрешение и скорость записи - основной поток: CIF: 25 к/c, 2CIF: 12 к/c, 4CIF: 6 к/с, второй поток: CIF/QCIF: 25 к/c, на канал, 3 вых. на монитор (BNC+HDMI+VGA), 1 HDD диск SATA до 4Тб, 2 USB, ИК-пульт, детектор движения, RS-485, Ethernet, 4-е тревожных входа, 1 тревожный выход, питание 12В (DC) | шт | 24400
11789 | RVi-R16LA | 16-канальный; Меню рус. Формат сжатия: Н.264; OS Linux; Видеовходы: 16 BNC; Видеовыходы: 1 VGA + 1 HDMI; Разрешение VGA/HDMI: 1280х1024, 1920x1080; Аудио вх./вых.: 1/1; Разрешение и скорость записи: 960х576 (960H) @ 400 к/с; Гибридный режим (14 аналоговых камеры 960H @ 350 к/с + 2 IP-камеры 1080P @ 50 к/с, либо 12 аналоговых камеры 960H @ 300 к/с + 4 IP-камеры 720P @ 100 к/с); Воспроизведение: 1-4-8-16 каналов видео; 1 HDD SATA до 4 ТБ; LAN, RS-485; USB 2.0; Пульт д/у, мышь; Питание: DC 12 В (блок питания в комплекте); Габаритные размеры: 325x245x45 мм; Вес: 1.5 кг (без HDD); В комплекте поставляется бесплатное профессиональное программное обеспечение RVi-SmartPSS | шт | 17050
11790 | RVi-R16LB-PRO | 16-канальный; Меню рус; Формат сжатия: Н.264; OS Linux; Видеовходы: 16 BNC; Видеовыходы: 1 BNC + 1 VGA + 1 HDMI + 1 SPOT (Multi-SPOT); Разрешение VGA/HDMI: 800х600, 1024х768, 1280х720, 1280х1024, 1920х1080; Аудио вх./вых.: 4/1; Аудио вх./вых. для двунаправленных переговоров: 1/1; Тревожные вх./вых.: 8/3; Разрешение и скорость записи: 960х576 (960H) @ 400 к/с; Гибридный режим (14 аналоговых камеры 960H @ 350 к/с + 2 IP- камеры 1080P @ 50 к/с, либо 12 аналоговых камеры 960H @ 300 к/с + 4 IP- камеры 720P @ 100 к/с); Отображение: 960х576 @ 200к/с; Воспроизведение: 1-4-8 каналов видео; 2 HDD SATA до 4 ТБ каждый; LAN; RS-485; RS-232; USB 2.0; Пульт д/у, мышь; Питание: DC 12 В (блок питания в комплекте); Габаритные размеры: 375x285x45 мм; Вес: 2.35 кг (без HDD); В комплекте поставляется бесплатное профессиональное программное обеспечение RViSmartPSS | шт | 19800
11791 | RVi-R16MA-PRO | 16-ти канальный DVR. Меню рус. Формат сжатия Н.264. OS Linux; 16 входов BNC, 1 выход BNC + 1 VGA + (1920x1080) + 1 SPOT (Multi-SPOT); Разрешение VGA/HDMI: 800х600, 1024х768, 1280х720, 1280х1024, 1920х1080; 4 входа аудио, 1 выход аудио + 1/1 вход/выход для двунаправленных переговоров; Тревожные вх./вых.: 16/3; Разрешение записи: 960х576 (960H) @ 400 к/с,704х576 (D1) @ 400 к/с, Отображение: 704х576 @ 400 к/с; Воспроизведение: 1-4-8-16 каналов видео; 4 HDD SATA (макс. объем до 3 Тб каждый); LAN; RS485;RS232; USB 2.0; Интерфейс eSATA (архивация и запись на внешний массив до 4-х HDD); пульт д/у, мышь; Профессиональное ПО RVi-PSS в комплекте БЕСПЛАТНО; Питание: 222 В, 50 Гц / 110 В, 60 Гц; Габаритные размеры: 440x460x68 мм, возможность установки в 19" стойку (кронштейны в комплекте) | шт | 36300
2-х канальные
11763 | RVi-IPS125A | 1-канальный IP-видеосервер; Формат сжатия: H.264; Видеовыход: 1xBNC (аналоговый сигнал, 75 Ом); Разрешение и скорость трансляции: 704х576 @ 25 к/с; Аудио вх./вых. для двунаправленных переговоров: 1/1; Тревожные вх./вых.: 4/2; Сетевой интерфейс: 100 Mbit Ethernet порт; Карта памяти MicroSD, до 32 ГБ; RS-485 для PTZ-камер; Питание: DC 12 В; Габаритные размеры: 162х136х30 мм; В комплекте поставляется бесплатное профессиональное программное обеспечение RVi-SmartPSS | шт | 12100
32-ух канальные
11793 | RVi-HR16/16 | 32-канальный; Меню рус; Формат сжатия: Н.264; OS Linux; Видеовходы: 16 BNC; Видеовыходы: 1 BNC + 1 VGA + 1 HDMI + 1 SPOT (Multi-SPOT) + 16 сквозных; Разрешение VGA/HDMI: 800х600, 1024х768, 1280х720, 1280х1024, 1920х1080; Тревожные вх./вых.: 16/6; Аудио вх./вых.: 16/1; Аудио вх./вых. для двунаправленных переговоров: 1/1; Разрешение и скорость записи (аналог/ IP): 960H (960x576) @ 400 к/с / FullHD (1920х1080) @ 400 к/с; 8 SATA HDD по 4 TБ каждый; Воспроизведение: 1-4-8-16 каналов видео; LAN: Gigabit Ethernet сетевой адаптер; Dual stream (функция двойного кодирования видеопотока); Мониторинг через мобильный телефон; RS485; RS232; USB 2.0; Интеграция с ATM/POS терминалами; Интерфейс eSATA (архивации и подключения до 4-х внешних HDD); Пульт д/у, мышь; Габаритные размеры: 440x460x89 мм; Возможность установки в 19" стойку (кронштейны в комплекте); В комплекте поставляется бесплатное профессиональное программное обеспечение RVi-SmartPSS | шт | 77000
HD-CVI, HD-TVI видерегистраторы
4-х канальные
08962 | LTV RTB-040 00 | 4-канальный TVI видеорегистратор, 720P: 100 к/c, Ethernet, VGA/HDMI, 1 канал Audio | шт | 7300
08963 | LTV-TVR-0430-HV | 4-канальный TVI видеорегистратор, разрешение и скорость записи: 720p: 100 к/c, 1080p: 50 к/c, 3 вых. на монитор (BNC+VGA+HDMI), 1 HDD диск SATA 3.5" до 4Тб, 2xUSB, Ethernet, питание 12В (DC), возможность добавления 1-й IP камеры | шт | 11700
09147 | DS-7204HGHI-SH | 4 канала TVI 720P REAL TIME и 4 аудио, 1 канал IP (до 2Мп) по умолчанию, максимально 5 каналов IP, H.264. Вых.видео: 1 HDMI / VGA вывод: 1920 × 1080,1280 × 1024, 1280 × 720, 1024 × 768. Аудиовход:4 RCA. Аудиовыход: 1RCA. Формат аудиосжатия G.711u, Разр. записи: 1080P, 2, USB2.0, видео битрейт: 32кб/с-6кб/с, аудио битрейт: 64кб/с, синхронное воспроизведение: до 4х каналов, 1 RJ45 10M/100M adaptive Ethernet interface, 1 RS-485, 1 SATA до 4Тб, 2xUSB 2.0, 315mm×242×45, питание 12VDC, -10°~55° | шт | 7400
09152 | DS-7204HGHI-E1 | 4 канала видео и 4 аудио, 1 канал IP (до 2Мп) по умолчанию, H.264. Вых.видео: 1 BNC, HDMI / VGA вывод: 1920 × 1080,1280 × 1024, 1280 × 720, 1024 × 768. Аудиовход: 4 RCA. Аудиовыход: 1 RCA. Формат аудиосжатия G.711u, Разр. записи: TVI: 720P@25к/с на канал, поддержка TVI камер Hikvision только на платформе С2, 2хUSB2.0, видео битрейт: 32Кбит/с-4мбит/с, аудио битрейт: 64Кбит/с, двустороннее аудио, синхронное воспроизведение: до 4х каналов, 1 RJ45 10M/100M adaptive Ethernet interface, 1 SATA до 6Тб, 260×222×45мм, питание 12VDC, -10°~55° | шт | 5500
11764 | RVi-HDR04LA-T | 4-канальный; Меню рус. Формат сжатия: Н.264; Видеовходы: 4 BNC; Видеовыходы:1 HDMI, 1 VGA; Разрешение VGA/HDMI: 1920×1080, 1280×1024, 1280×720, 1024×768; Аудио вх./вых.: 1/1; Разрешение и скорость записи HDTVI: 1920х1080, 50 к/с или 1280х720, 100к/с; Трибридный режим (HDTVI: 1920х1080, 50 к/с или 1280х720, 100к/с; IP: Дополнительно 1 канал до 1920х1080, 25 к/с; Аналог (PAL): 960x576, 100 к/с; 1 HDD (SATA3 до 6 ТБ); Сетевой интерфейс: 10Base-T/100Base-TX Ethernet-порт, USB: 2 шт.; мышь; Питание: DC 12 В, до 10 Вт без HDD (блок питания в комплекте); Габаритные размеры: 200x200x45 мм ; Вес: 0,5 кг без HDD; Встроенный web- сервер (IE, Google Сhrome, Firefox Mozilla, Opera) Сетевой клиент «RVi ОПЕРАТОР» для Windows 7/8 | шт | 7700
11776 | RVi-HDR04LA-C | 4-канальный; Меню рус. Формат сжатия: Н.264; Видеовходы: 4 BNC; Видеовыходы:1 HDMI, 1 VGA; Разрешение VGA/HDMI: 1920×1080, 1280×1024, 1280×720, 1024×768; Аудио вх./вых.: 1/1; Разрешение и скорость записи HDCVI: 1920х1080, 48 к/с или 1280х720, 100к/с; Трибридный режим (HDCVI: 1920х1080, 48 к/с или 1280х720, 100к/с; IP: 2 канала до 2 МП до 8 Мб/сек суммарно (замещение аналоговых); Аналог (PAL): 960x576, 100 к/с); 1 HDD (SATA3 до 4 ТБ); Сетевой интерфейс: 10Base-T/100Base-TX Ethernet-порт, USB: 2 шт.; Дополнительно: RS-485; мышь; Питание: DC 12 В, до 10 Вт без HDD (блок питания в комплекте); Габаритные размеры: 260×220×40 мм ; Вес: 750 г без HDD; Встроенный web-сервер (IE, Google Сhrome, Firefox Mozilla, Opera) Сетевой клиент «RVi ОПЕРАТОР» для Windows 7/8 | шт | 8800
12381 | RVi-HDR04LB-C | RVi-HDR04LB-C поддерживает трибридный режим работы – одновременное подключение стандарта IP, HDCVI и PAL.Максимальное разрешение для HDCVI камер – 1920х1080, при 25 к/с. Добавление IP-камер осуществляется замещением аналоговых. Максимальное разрешение IP-видеокамер - 1080P. Сохранение данных осуществляется на жесткий диск с максимальным объемом до 6 ТБ, что позволяет вести постоянную круглосуточную запись продолжительностью до месяца в зависимости от выбранного режима. RVi-HDR04LB-C имеет цифровой видеовыход HDMI для передачи изображения высокой четкости (1920x1080), а также выход VGA. Регистратор имеет возможность подключения до 4-х внешних микрофонов, а также оснащена 4 тревожными входами, что значительно расширяет возможности видеорегистратора. RVi-HDR04LB-C обладает широкими возможностями работы по сети, которые стали обязательным условием для всех современных цифровых видеорегистраторов. Среди них: трансляция видеопотоков в сеть по различным протоколам, администрирование по сети, просмотр камер через браузер или через сетевой клиент, двунаправленные переговоры для обеспечения слаженных действий персонала в экстренных ситуациях, архивация данных на удаленные серверы, доступ к регистратору с различных мобильных платформ (iOS, Android, Windows Phone). Как и вся линейка видеорегистраторов RVi новая модель имеет полную интеграцию с программным обеспечением «RVi ОПЕРАТОР» и поддерживает функцию удаленного подключения посредствам P2P. | шт | 11000
12768 | DHI-HCVR5104C-S2 | 4-канальный 1080р HD-CVI видеорегистратор. Видео стандарт: HDCVI, Аналог, IP (max 2 IP) камеры. Запись: 1080p - 12 к/с, 720p - 25 к/с. Аудио: 1вх/1вых. Сеть 10 / 100 Мб, 2USB, HDMI, VGA. 1xSata HDD (до 4Тб суммарно). DC 12В/10Вт, 205x205 мм, smart 1U. Белый корпус | шт | 7100
12844 | DHI-HCVR4104C-S2 | 4-канальный 720р HD-CVI видеорегистратор. Видео стандарт: HDCVI, Аналог, IP (max 2 IP 1080р) камеры. Запись: 720p/960H/D1 - 25 к/с. Аудио: 1вх/1вых Сеть 10 / 100 Мб, 2USB, HDMI, VGA. 1xSata HDD (до 4Тб суммарно). DC 12В/10Вт, 205x205 мм, smart 1U. Белый корпус | шт | 4500
12845 | HCVR4104HS-S2 | 4-канальный 720р HD-CVI видеорегистратор. Видео стандарт: HDCVI, Анаог, IP (max 2 IP 1080р) камеры. Запись: 720p/960H/D1 - 25 к/с. Аудио: 1вх/1вых. Сеть 10 / 100 Мб, 2USB, HDMI, VGA. RS485 1xSata HDD (до 4Тб суммарнно). DC 12В/10Вт, 205x205 мм, compact 1U. Белый корпус | шт | 4500
12846 | HCVR5104H-S2 | 4-канальный 1080р HD-CVI видеорегистратор. Видео стандарт: HDCVI, Аналог, IP (max 2 IP) камеры. Запись: 1080p - 12 к/с, 720p / 960H - 25 к/с. Аудио: 1вх/1вых. Сеть 10 / 100 Мб; HDMI, VGA. 2USB, RS-485, 1xSata HDD (до 4Тб суммарно). DC 12В/10Вт, 325x245x45 мм, mini 1U | шт | 8300
13993 | DHI-HCVR4104HE-S2 | Разрешение и скорость записи: 720Р -25к.с на канал; Поддержка IP камер: 2ch x 1080P; HDD: 1 SATA3 до 4Тб; Видеовыходы: 1 HDMI, 1 VGA; Сеть: 1 порт 100Mb; USB 2.0 - 2 порта; Аудио вх. вых 4/1; Трев. вх.вых 4/3; RS485; Поддержка: iOS, Android; Размеры: 325mm×255mm×55mm; Питание: DC12В/1.5A | шт | 7300
13994 | DHI-HCVR5104HS-NT | HDCVI+AHD+IP+PAL960H; Поддержка ВИДЕОАНАЛИТИКИ; Разрешение и скорость записи: 1080P-12к.с, 1080N/720Р -25к.с на канал; Поддержка IP камер суммарно: 2ch x до 5MP; HDD: 1 SATA3 до 6Тб; Видеовыходы: 1 HDMI, 1 VGA; Сеть: 1 порт 100mb; USB 2.0 - 2 порта; Аудио вх. вых 1/1; RS485; Поддержка: iOS, Android | шт | 7000
14459 | DHI-XVR4104C(W) | 4 канальный мультиформатный видеорегистратор 720P реалтайм; HDCVI+AHD+TVI+IP+PAL960H; Поддержка ВИДЕОАНАЛИТИКИ; Разрешение и скорость записи: 720Р -25к.с на канал; Поддержка IP камер: 2ch x до 5MP; HDD: 1 SATA3 до 6Тб; Видеовыходы: 1 HDMI, 1 VGA; Сеть: 1 порт 100Mb; USB 2.0 - 2 порта; Аудио вх. вых 1/1; RS485; Поддержка: iOS, Android | шт | 4500
14990 | DHI-XVR4104C | Видеорегистратор HDCVI 4-х канальный мультиформатный 720P реалтайм; +AHD+TVI+IP+PAL960H; Разрешение и скорость записи: 720Р -25к.с на канал; Поддержка IP камер: 5ch x до 2MP; HDD: 1 SATA3 до 6Тб; Видеовыходы: 1 HDMI, 1 VGA; Сеть: 1 порт 100Mb; USB 2.0 - 2 порта; Аудио вх. вых 1/1; RS485; Поддержка: iOS, Android | шт | 4500
14991 | DHI-HCVR4104HE-S3 | Видеорегистратор HDCVI 4-х канальный мультиформатный 720P реалтайм; +IP+PAL960H; Разрешение и скорость записи: 720Р -25к.с на канал; Поддержка IP камер: до 5ch x до 2MP; HDD: 1 SATA3 до 6Тб; Видеовыходы: 1 HDMI, 1 VGA; Сеть: 1 порт 100Mb; USB:2 порт 2.0; Аудио вх. вых 4/1; Трев. вх.вых 4/3; RS485; Поддержка: iOS, Android; Поддержка передачи звука от камеры к регистратору через коаксиальный кабель. | шт | 6800
14992 | DHI-XVR4104HE | Видеорегистратор HDCVI 4-х канальный мультиформатный 720P реалтайм; +AHD+TVI+IP+PAL960H; Разрешение и скорость записи: 720Р -25к.с на канал; Поддержка IP камер: до 5ch x до 2MP; HDD: 1 SATA3 до 6Тб; Видеовыходы: 1 HDMI, 1 VGA; Сеть: 1 порт 100Mb; USB:2 порт 2.0; Аудио вх. вых 4/1; Трев. вх.вых 8/3; RS485; Поддержка: iOS, Android | шт | 6600
14993 | DHI-HCVR5104HE-S3 | Видеорегистратор HDCVI 4-х канальный 3-x форматный 1080P; +IP+PAL960H; H.264+/H.264; Поддержка ВИДЕОАНАЛИТИКИ; Разрешение и скорость записи: 1080P-12к.с, 1080P/720Р -25к.с на канал; Поддержка IP камер: до 6ch x до 5MP; HDD: 1 SATA3 до 6Тб; Видеовыходы: 1 HDMI, 1 VGA; Сеть: 1 порт 100mb; USB 2.0 - 2 порта; Аудио вх. вых 4/1; Трев. вх.вых 4/3; RS485; Поддержка: iOS, Android; Поддержка передачи звука от камеры к регистратору через коаксиальный кабель. | шт | 8900
14994 | DHI-XVR5104HE | Видеорегистратор HDCVI 4-х канальный мультиформатный 1080P; +AHD+TVI+IP+PAL960H; Поддержка ВИДЕОАНАЛИТИКИ; Разрешение и скорость записи: 1080P-12к.с / 720Р -25к.с на канал; Поддержка IP камер: до 6ch x до 5MP; HDD: 1 SATA3 до 6Тб; Видеовыходы: 1 HDMI, 1 VGA; Сеть: 1 порт 100Mb; USB:1 порт 2.0, 1 порт 3.0; Аудио вх. вых 4/1; Трев. вх.вых 8/3; RS485; Поддержка: iOS, Android | шт | 8900
14995 | DHI-XVR7204AN | Видеорегистратор HDCVI 4-х канальный мультиформатный 1080P реалтайм; +AHD+TVI+IP+PAL960H; Поддержка ВИДЕОАНАЛИТИКИ; Разрешение и скорость записи: 1080P-25к.с на канал; Поддержка IP камер: до 6ch x до 5MP; HDD: 2 SATA3 до 12Тб; Видеовыходы: 1 HDMI, 1 VGA; Сеть: 1 порт 100mb; USB:1 порт 2.0, 1 порт 3.0; Аудио вх. вых 1/1; RS485; Поддержка: iOS, Android; Поддержка передачи звука от камеры к регистратору через коаксиальный кабель. | шт | 12400
14996 | DHI-HCVR7104H-4M | Видеорегистратор HDCVI 4-х канальный 4MP; +IP+PAL960H; Поддержка ВИДЕОАНАЛИТИКИ; Разрешение и скорость записи:4MP-12к.с, 1080P-25к.с на канал; Поддержка IP камер: до 6ch x до 5MP; HDD: 1 SATA3 до 6Тб; Видеовыходы: 1 HDMI, 1 VGA, SPOT; Сеть: 1 порт 1Gb; USB:1 порт 2.0, 1 порт 3.0; Аудио вх. вых 1/1; RS485; Поддержка: iOS, Android | шт | 11300
8-ми канальные
08964 | LTV RTB-080 00 | 8-канальный TVI видеорегистратор, 720P: 100 к/c, Ethernet, VGA/HDMI, 1 канал Audio | шт | 11400
08965 | LTV-TVR-0830-HV | 8-канальный TVI видеорегистратор, разрешение и скорость записи: 720p: 200 к/c, 1080p: 100 к/c, 2 вых. на монитор (VGA+HDMI), 2 HDD диск SATA 3.5" до 4Тб, 2xUSB, Ethernet, питание 12В (DC), возможность добавления 2-х IP камер | шт | 16100
09148 | DS-7208HGHI-SH | 8 каналов TVI 720P REAL TIME и 4 аудио, 4 канала IP (до 2Мп) по умолчанию, максимально 12 каналов IP, H.264. Вых.видео: 1 HDMI / VGA вывод: 1920 × 1080,1280 × 1024, 1280 × 720, 1024 × 768. Аудиовход:4 RCA. Аудиовыход: 1RCA. Формат аудиосжатия G.711u, Разр. записи: 1080P, 2, USB2.0, видео битрейт: 32кб/с-6кб/с, аудио битрейт: 64кб/с, синхронное воспроизведение: до 8ми каналов, 1 RJ45 10M/100M adaptive Ethernet interface, 1 RS-485, 1 SATA до 4Тб, 2xUSB 2.0, 315mm×242×45, питание 12VDC, -10°~55° | шт | 13500
09150 | DS-7208HQHI-SH | 8 каналов TVI 1080P REAL TIME и 4 аудио, 4 канала IP (до 2Мп) по умолчанию, максимально 12 каналов IP, H.264. Вых.видео: 1 HDMI / VGA вывод: 1920 × 1080,1280 × 1024, 1280 × 720, 1024 × 768. Аудиовход:8 RCA. Аудиовыход: 1RCA. Формат аудиосжатия G.711u, Разр. записи: 1080P, 2, USB2.0, видео битрейт: 32кб/с-6кб/с, аудио битрейт: 64кб/с, синхронное воспроизведение: до 8ми каналов, 1 RJ45 10M/100M /1000 Madaptive Ethernet interface, 1 RS-485, 2 SATA до 4Тб, 2xUSB 2.0, 380mm×290×48, тревожные вход/выход 8/4, питание 12VDC, -10°~55° | шт | 21000
09153 | DS-7208HGHI-E1 | 8 каналов видео и 4 аудио, 2 канала IP (до 2Мп) по умолчанию, H.264. Вых.видео: 1 BNC, HDMI / VGA вывод: 1920 × 1080,1280 × 1024, 1280 × 720, 1024 × 768. Аудиовход:4 RCA. Аудиовыход: 1RCA. Формат аудиосжатия G.711u, Разр. записи: TVI: 720P@25к/с на канал, поддержка TVI камер Hikvision только на платформе С2, 2хUSB2.0, видео битрейт: 32Кбит/с-4мбит/с, аудио битрейт: 64Кбит/с, двустороннее аудио, синхронное воспроизведение: до 8ми каналов, 1 RJ45 10M/100M adaptive Ethernet interface, 1 SATA до 6Тб, 260×222×45мм, питание 12VDC, -10°~55° | шт | 8500
11765 | RVi-HDR08LA-T | 8-канальный; Меню рус. Формат сжатия: Н.264; Видеовходы: 8 BNC; Видеовыходы:1 HDMI, 1 VGA; Разрешение VGA/HDMI: 1920×1080, 1280×1024, 1280×720, 1024×768; Аудио вх./вых.: 1/1; Разрешение и скорость записи HDTVI: 1920х1080, 96 к/с или 1280х720, 200к/с; Трибридный режим (HDTVI: 1920х1080, 96 к/с или 1280х720, 200к/с; IP: Дополнительно 2 канала до 1920х1080, 50 к/с; Аналог (PAL): 960x576, 200 к/с; 1 HDD (SATA3 до 6 ТБ); Сетевой интерфейс: 10Base-T/100Base-TX Ethernet-порт, USB: 2 шт.; мышь; Питание: DC 12 В, до 10 Вт без HDD (блок питания в комплекте); Габаритные размеры: 200x200x45 мм ; Вес: 0,5 кг без HDD; Встроенный web- сервер (IE, Google Сhrome, Firefox Mozilla, Opera) Сетевой клиент «RVi ОПЕРАТОР» для Windows 7/8 | шт | 12100
11777 | RVi-HDR08LA-C | 8-канальный; Меню рус. Формат сжатия: Н.264; Видеовходы: 8 BNC; Видеовыходы:1 HDMI, 1 VGA; Разрешение VGA/HDMI: 1920×1080, 1280×1024, 1280×720, 1024×768; Аудио вх./вых.: 1/1; Разрешение и скорость записи HDCVI: 1920х1080, 120к/с или 1280х720, 200к/с; Трибридный режим (HDCVI: 1920х1080, 120к/с или 1280х720, 200к/с; IP: 2 канала до 2 МП до 8 Мб/сек суммарно (замещение аналоговых); Аналог (PAL): 960x576, 200 к/с); 1 HDD (SATA3 до 4 ТБ); Сетевой интерфейс: 10Base-T/100Base-TX Ethernet-порт, USB: 2 шт.; мышь; Питание: DC 12 В, до 10 Вт без HDD (блок питания в комплекте); Габаритные размеры: 325×255×55 мм; Вес: 1,5 кг без HDD; Встроенный web-сервер (IE, Google Сhrome, Firefox Mozilla, Opera) Сетевой клиент «RVi ОПЕРАТОР» для Windows 7/8 | шт | 13750
11778 | RVi-HDR16LB-C | 16-канальный; Меню рус. Формат сжатия: Н.264; Видеовходы: 16 BNC; Видеовыходы:1 HDMI, 1 VGA; Разрешение VGA/HDMI: 1920×1080, 1280×1024, 1280×720, 1024×768; Аудио вх./вых.: 1/1; Разрешение и скорость записи HDCVI: 1920х1080, 240к/с или 1280х720, 400к/с; Трибридный режим (HDCVI: 1920х1080, 240 к/с или 1280х720, 400к/с; IP: 2 канала до 2 МП до 8 Мб/сек суммарно (замещение аналоговых); Аналог (PAL): 960x576, 400 к/с); 2 HDD (SATA3 до 4 ТБ); Сетевой интерфейс: 10Base-T/100Base-TX Ethernet-порт; USB: 2 шт.; Дополнительно: RS-485; мышь; Питание: 12В DC, до 15 Вт без HDD (блок питания в комплекте); Габаритные размеры: 1U, 375x285x55 мм; Вес: 2,35 кг без HDD; Встроенный web-сервер (IE, Google Сhrome, Firefox Mozilla, Opera) Сетевой клиент «RVi ОПЕРАТОР» для Windows 7/8 | шт | 31900
12376 | RVi-R08LB-C | Видеорегистратор HD CVI 8 каналов 720p/960H + 4 аудио, 2 канала IP; Н.264; Разрешение и скорость записи HDCVI: 1280х720, 120к/с, Аналог (PAL): 960x576, 200 к/с; Поддержка 2 канала IP: до 1080P -25к/с (замещение аналоговых) ; Видеовыходы: 1 HDMI, 1 VGA; 2 HDD (SATA3 до 4 ТБ); Тревожные входы/выходы 8/3; Сетевой интерфейс: 10Base-T/100Base-TX Ethernet-порт; USBx2; RS-485 ; DC 12 В/1250мА без HDD (блок питания в комплекте); 375x285x55 мм; ПО RVi-Smart PSS ПО для мобильных платформ – gDMSS (Android), iDMSS(iOS), DMSS(WP). Сетевой клиент «RVi ОПЕРАТОР» | шт | 19800
12383 | RVi-R08LA-C | Видеорегистратор 8 каналов видео +1 аудио; H.264; разрешение и скорость записи: HDCVI: 1280х720 х 120 к/с; IP: 2 канала до 2 МП х 50 к/сек; Аналоговый сигнал (PAL) : 960х576, 200 к/с; 1SATA HDD до 6Tb; Видеовыходы HDMI/VGA; RS-485, 2 USB порта; LAN: TCP/IP, UDP, DHCP, DNS, IP Filter, PPPOE, DDNS, FTP; Профессиональное ПО RVi-SmartPSS и RVi-OPERATOR в комплекте ; DC 12 В (блок питания в комплекте); 260x220x40 мм | шт | 9350
12848 | DHI-HCVR4108C-S2 | 8-канальный 720р HD-CVI видеорегистратор. Видео стандарт: HDCVI, Аналог IP (max 2 IP) камеры. Запись: .1канал 720P(1~25/30fps)+7 каналов (1~15fps)720p/960H/D1 Аудио: 1вх/1вых. Сеть 10 / 100 Мб, 2USB, HDMI, VGA. 1xSata HDD (до 4Тб суммарно). DC 12В/10Вт, 205x205 мм, smart 1U | шт | 6000
12849 | HCVR4108HS-S2 | 8-канальный 720р HD-CVI видеорегистратор. Видео стандарт: HDCVI, Аналог, IP (max 2 IP) камеры. Запись: .1канал 720P(1~25/30fps)+7 каналов (1~15fps)720/960H/D1 Аудио: 4вх/1вых. Тревога 8вх/3вых RS-485 .Сеть 10 / 100 Мб, 2USB, HDMI, VGA. 1xSata HDD (до 4Тб суммарно). DC 12В/10Вт, 205x205 мм, compact 1U. Белый корпус | шт | 8900
12850 | DHI-HCVR5108C-S2 | 8-канальный 1080р HD-CVI видеорегистратор. Видео стандарт: HDCVI, Аналог, IP (max 2 IP) камеры. Запись: 1080p - 12 к/с, 720p - 25 к/с. Аудио: 1вх/1вых.Сеть 10 / 100 Мб, 2USB, HDMI, VGA. 1xSata HDD (до 4Тб суммарно). DC 12В/10Вт, 205x205 мм, smart 1U | шт | 11000
12851 | HCVR5108H-S2 | 8-канальный 1080р HD-CVI видеорегистратор. Видео стандарт: HDCVI ,Аналог, IP (max 2 IP) камеры. Запись: 1080p - 12 к/с, 720p / 960H - 25 к/с. Аудио: 1вх/1вых. Сеть 10 / 100 Мб; HDMI, VGA. 2USB, RS-485, 1xSata HDD (до 4Тбсуммарно). DC 12В/10Вт, 325x245x45 мм, mini 1U | шт | 13500
12853 | DHI-HCVR5208A-S2 | 8-канальный 1080р HD-CVI видеорегистратор. Видео стандарт: HDCVI, Analog, IP (max 2 IP) камеры. Запись: 1080p - 12к/с, 720p / 960H - 25 к/с. Аудио: 4вх/1вых. Тревога 16вх/3вых. Сеть 10 / 100 / 1000Мб, 2USB, HDMI, VGA, RS-232, RS-485, 2xSata HDD (до 8Тб суммарно). DC 12В/15Вт, 375x285x45 мм, 1U | шт | 17000
13997 | DHI-HCVR4108HЕ-S2 | 8 канальный трибридный HDCVI видеорегистратор 720P; Разрешение и скорость записи: 720Р -15к.с на канал; Поддержка IP камер: 2ch x 1080P; HDD: 1 SATA3 до 4Тб; Видеовыходы: 1 HDMI, 1 VGA; Сеть: 1 порт 100Mb; USB 2.0 - 2 порта; Аудио вх. вых 4/1; Трев. вх.вых 8/3; RS485; Поддержка: iOS, Android; Размеры: 325mm×255mm×55mm; Питание: DC12В/2A | шт | 9500
13998 | DHI-HCVR5108HS-NT | 8 канальный 4-x форматный видеорегистратор 1080P; HDCVI+AHD+IP+PAL960H; Поддержка ВИДЕОАНАЛИТИКИ; Разрешение и скорость записи: 1080P-12к.с, 1080N/720Р -25к.с на канал; Поддержка IP камер суммарно: 4ch x до 5MP; HDD: 1 SATA3 до 6Тб; Видеовыходы: 1 HDMI, 1 VGA, SPOT; Сеть: 1 порт 100mb; USB 2.0 - 2 порта; Аудио вх. вых 1/1; RS485; Поддержка: iOS, Android | шт | 11000
13999 | HCVR7208A-V2 | 8-канальный 1080р HD-CVI видеорегистратор. Видео стандарт: HDCVI, Analog, IP (max 2 IP) камеры. Запись: 1080p / 720p / 960H - 25 к/с. Аудио: 4вх/1вых. Тревога 16вх/3вых. Сеть 10 / 100 / 1000Мб, 2USB, HDMI, VGA, RS-232, RS-485, 2xSata HDD (до 8Тб суммарно). DC 12В/15Вт, 375x285x45 мм, 1U | шт | 25200
14335 | DHI-HCVR7108H-NT | 8 канальный 4-x форматный видеорегистратор 1080P; HDCVI+AHD+IP+PAL960H; Поддержка ВИДЕОАНАЛИТИКИ; Разрешение и скорость записи: 1080P-25к.с; Поддержка IP камер суммарно: 4ch x до 5MP; HDD: 1 SATA3 до 6Тб; Видеовыходы: 1 HDMI, 1 VGA; Сеть: 1 порт 100mb; USB 2.0 - 2 порта; Аудио вх. вых 1/1; RS485; Поддержка: iOS, Android | шт | 15000
14466 | DHI-XVR7108H | 8 канальный мультиформатный видеорегистратор 1080P реалтайм; HDCVI+AHD+TVI+IP+PAL960H; Поддержка ВИДЕОАНАЛИТИКИ; Разрешение и скорость записи: 1080P-25к.с; Поддержка IP камер суммарно: 2ch x до 5MP; HDD: 1 SATA3 до 6Тб; Видеовыходы: 1 HDMI, 1 VGA, SPOT; Сеть: 1 порт 100mb; USB 2.0 - 2 порта; Аудио вх. вых 8/1; Трев. вх.вых 8/3; RS485; Поддержка: iOS, Android | шт | 15100
14925 | DHI-XVR5108C | Видеорегистратор HDCVI 8-ми канальный мультиформатный 1080P; +AHD+TVI+IP+PAL960H; Поддержка ВИДЕОАНАЛИТИКИ; Разрешение и скорость записи: 1080P-12к.с / 720Р -25к.с на канал; Поддержка IP камер: до 12ch x до 5MP; HDD: 1 SATA3 до 6Тб; Видеовыходы: 1 HDMI, 1 VGA; Сеть: 1 порт 100Mb; USB:2 порт 2.0; Аудио вх. вых 1/1; RS485; Поддержка: iOS, Android | шт | 10400
15009 | DHI-XVR4108C | Видеорегистратор HDCVI 8-ми канальный мультиформатный 720P реалтайм; +AHD+TVI+IP+PAL960H; Разрешение и скорость записи: 720Р -25к.с на канал; Поддержка IP камер: до 10ch x до 5MP; HDD: 1 SATA3 до 6Тб; Видеовыходы: 1 HDMI, 1 VGA; Сеть: 1 порт 100Mb; USB 2.0 - 2 порта; Аудио вх. вых 1/1; RS485; Поддержка: iOS, Android | шт | 6400
15010 | DHI-HCVR4108HE-S3 | Видеорегистратор HDCVI 8-ми канальный мультиформатный 720P реалтайм; +IP+PAL960H; Разрешение и скорость записи: 720Р -25к.с на канал; Поддержка IP камер: до 10ch x до 5MP; HDD: 1 SATA3 до 6Тб; Видеовыходы: 1 HDMI, 1 VGA; Сеть: 1 порт 100Mb; USB:2 порт 2.0; Аудио вх. вых 8/1; Трев. вх.вых 8/3; RS485; Поддержка: iOS, Android; Поддержка передачи звука от камеры к регистратору через коаксиальный кабель | шт | 9000
15011 | DHI-XVR4108HE | Видеорегистратор HDCVI 8-ми канальный мультиформатный 720P реалтайм; +AHD+TVI+IP+PAL960H; Разрешение и скорость записи: 720Р -25к.с на канал;Поддержка IP камер: до 10ch x до 5MP; HDD: 1 SATA3 до 6Тб; Видеовыходы: 1 HDMI, 1 VGA; Сеть: 1 порт 100Mb; USB:2 порт 2.0; Аудио вх. вых 8/1; Трев. вх.вых 8/3; RS485; Поддержка: iOS, Android | шт | 9000
15012 | DHI-HCVR5108HE-S3 | Видеорегистратор HDCVI 8-ми канальный 3-x форматный 1080P; +IP+PAL960H; Поддержка ВИДЕОАНАЛИТИКИ; Разрешение и скорость записи: 1080P-12к.с, 1080N/720Р -25к.с на канал; Поддержка IP камер: до 12ch x до 5MP; HDD: 1 SATA3 до 6Тб; Видеовыходы: 1 HDMI, 1 VGA, SPOT; Сеть: 1 порт 100mb; USB 2.0 - 2 порта; Аудио вх. вых 8/1; Трев. вх.вых 8/3; RS485; Поддержка: iOS, Android; Поддержка передачи звука от камеры к регистратору через коаксиальный кабель | шт | 12800
15013 | DHI-XVR5108HE | Видеорегистратор HDCVI 8-ми канальный мультиформатный 1080P; +AHD+TVI+IP+PAL960H; Поддержка ВИДЕОАНАЛИТИКИ; Разрешение и скорость записи: 1080P-12к.с / 720Р -25к.с на канал;Поддержка IP камер: до 12ch x до 5MP; HDD: 1 SATA3 до 6Тб; Видеовыходы: 1 HDMI, 1 VGA; Сеть: 1 порт 100Mb; USB:2 порт 2.0; Аудио вх. вых 8/1; Трев. вх.вых 8/3; RS485; Поддержка: iOS, Android | шт | 12800
15014 | DHI-XVR4208AN | Видеорегистратор HDCVI 8-ми канальный мультиформатный 720P реалйтайм; +AHD+TVI+IP+PAL960H; Разрешение и скорость записи: 720P-25к.с на канал; Поддержка IP камер: до 10ch x до 5MP; HDD: 2 SATA3 до 12Тб; Видеовыходы: 1 HDMI, 1 VGA; Сеть: 1 порт 100mb; USB:2 порт 2.0; Аудио вх. вых 1/1; RS485; Поддержка: iOS, Android | шт | 12100
15015 | DHI-XVR5208AN | Видеорегистратор HDCVI 8-ми канальный мультиформатный 1080P; +AHD+TVI+IP+PAL960H; Поддержка ВИДЕОАНАЛИТИКИ; Разрешение и скорость записи: 1080P-12к.с / 720Р -25к.с на канал; Поддержка IP камер: до 12ch x до 5MP; HDD: 2 SATA3 до 12Тб; Видеовыходы: 1 HDMI, 1 VGA; Сеть: 1 порт 100Mb; USB 2.0 - 2 порта; Аудио вх. вых 1/1; RS485; Поддержка: iOS, Android | шт | 15100
15016 | DHI-HCVR7208AN-4M | Видеорегистратор HDCVI 8-ми канальный 4MP; +IP+PAL960H; Поддержка ВИДЕОАНАЛИТИКИ; Разрешение и скорость записи:4MP-12к.с, 1080P-25к.с на канал; Поддержка IP камер: до 12ch x до 5MP; HDD: 2 SATA3 до 12Тб; Видеовыходы: 1 HDMI, 1 VGA, SPOT; Сеть: 1 порт 1Gb; USB:1 порт 2.0, 1 порт 3.0; Аудио вх. вых 1/1; RS485; Поддержка: iOS, Android | шт | 18800
16-ти канальные
08961 | LTV-TVR-1630-HV | 16-канальный TVI видеорегистратор, разрешение и скорость записи: 720p: 400 к/c, 1080p: 200 к/c, 2 вых. на монитор (VGA+HDMI), 2 HDD диск SATA 3.5" до 4Тб, 2xUSB, Ethernet, питание 12В (DC), возможность добавления 2-х IP камер | шт | 34300
08966 | LTV RTB-160 00 | 16-канальный TVI видеорегистратор, 720P: 100 к/c, Ethernet, VGA/HDMI, 1 канал Audio | шт | 20500
08967 | LTV RTL-160 02 | 16-канальный TVI видеорегистратор, разрешение и скорость записи: 720p: 400 к/c, 1080p: 200 к/c, зависимые вых. на мониторы VGA/HDMI, 8 HDD диск SATA 3.5" до 4Тб, 3xUSB, Ethernet, питание 220В (АC), возможность добавления 2-х IP камер | шт | 141600
08968 | LTV RTP-160 02 | 16-канальный TVI видеорегистратор, разрешение и скорость записи: 720, 1080p: 400 к/c, независимые вых. на монитор BNC/VGA/HDMI, 8 HDD диск SATA 3.5" до 4Тб, 3xUSB, Ethernet, питание 220В (AC), возможность добавления 2-х IP камер | шт | 197900
09149 | DS-7216HGHI-SH | 16 каналов TVI 720P REAL TIME и 16 аудио, 4 канала IP (до 2Мп) по умолчанию, максимально 20 каналов IP, H.264. Вых.видео: 1 HDMI / VGA вывод: 1920 × 1080,1280 × 1024, 1280 × 720, 1024 × 768. Аудиовход: 16 RCA. Аудиовыход: 1RCA. Формат аудиосжатия G.711u, Разр. записи: 1080P, 2, USB2.0, видео битрейт: 32кб/с-6кб/с, аудио битрейт: 64кб/с, синхронное воспроизведение: до 16ти каналов, 1 RJ45 10M/100M/1000M adaptive Ethernet interface, 1 RS-485, 2 SATA до 4Тб, 2xUSB 2.0, 380mm×290×48, питание 12VDC, тревожные вход/выход 16/4, -10°~55° | шт | 26000
09151 | DS-7316HQHI-SH | 16 каналов видео и 16 аудио, 8 каналов IP (до 2Мп)по умолчанию, максимально 24 канала IP, H.264. Вых.видео: CVBS (1-ch), BNC (1.0 Vp-p, 75 Ω), HDMI / VGA вывод: 1920 × 1080,1280 × 1024, 1280 × 720, 1024 × 768. Аудиовход: 16 RCA. Аудиовыход 1RCA. Формат аудиосжатия G.711u. Разр. записи: 1080P, 2, USB2.0, видео битрейт: 32кб/с-10кб/с, аудио битрейт: 64кб/с, синхронное воспроизведение: до 16ти каналов, 1 RJ45 10M/100M/1000M adaptive Ethernet interface, 1 RS-485, RS-232, 4 SATA до 4Тб, 1 eSATA, 3xUSB 2.0, 445 × 390 × 70 mm, питание 12VDC, тревожные вход/выход 16/4, -10°~55° | шт | 53900
09154 | DS-7216HGHI-E1 | 16 каналов видео и 4 аудио, 2 канала IP (до 2Мп) по умолчанию, H.264. Вых.видео: 1 BNC, HDMI / VGA вывод: 1920 × 1080,1280 × 1024, 1280 × 720, 1024 × 768. Аудиовход: 4 RCA. Аудиовыход: 1RCA. Формат аудиосжатия G.711u, Разр. записи: TVI: 720P@25к/с на канал, поддержка TVI камер Hikvision только на платформе С2, 2хUSB2.0, видео битрейт: 32Кбит/с-6мбит/с, аудио битрейт: 64Кбит/с, синхронное воспроизведение: до 16ти каналов, 1 RJ45 10M/100M adaptive Ethernet interface, 1 SATA до 6Тб, питание 12VDC, 260×222×45мм, тревожные вход/выход 4/1, -10°~55° | шт | 14500
11766 | RVi-HDR16LB-T | 16-канальный; Меню рус. Формат сжатия: Н.264; Видеовходы: 16 BNC; Видеовыходы:1 HDMI, 1 VGA; Разрешение VGA/HDMI: 1920×1080, 1280×1024, 1280×720, 1024×768; Аудио вх./вых.: 1/1; Разрешение и скорость записи HDTVI: 1920х1080, 172 к/с или 1280х720, 400к/с; Трибридный режим (HDTVI: 1920х1080, 172 к/с или 1280х720, 400к/с; IP: Дополнительно 3 канала, до 1920х1080, 75 к/с; Аналог (PAL): 960x576, 400 к/с); 2 HDD (SATA3 до 6 ТБ); Сетевой интерфейс: 10Base-T/100Base-TX Ethernet-порт; USB: 2 шт.; Дополнительно: RS-485; мышь; Питание: DC 12 В, до 30 Вт без HDD (блок питания в комплекте); Габаритные размеры: 380x290x48 мм; Вес: 2 кг без HDD; Встроенный web-сервер (IE, Google Сhrome, Firefox Mozilla, Opera) Сетевой клиент «RVi ОПЕРАТОР» для Windows 7/8 | шт | 25300
12375 | RVi-R16LB-C | Видеорегистратор HD CVI 16 каналов 720p/960H + 4 аудио, 2 канала IP; Н.264; Разрешение и скорость записи HDCVI: 1280х720, 240к/с, Аналог (PAL): 960x576, 400 к/с; Поддержка 2 канала IP: до 1080P -25к/с (замещение аналоговых) ; Видеовыходы: 1 HDMI, 1 VGA; 2 HDD (SATA3 до 4 ТБ); Тревожные входы/выходы 16/3; Сетевой интерфейс: 10Base-T/100Base-TX Ethernet-порт; USBx2; RS-485 ; DC 12 В/1250мА без HDD (блок питания в комплекте); 375x285x55 мм; ПО RVi-Smart PSS ПО для мобильных платформ – gDMSS (Android), iDMSS(iOS), DMSS(WP). Сетевой клиент «RVi ОПЕРАТОР» | шт | 25300
12382 | RVi-R16LA-C | Видеорегистратор 16 каналов видео +1 аудио; H.264; разрешение и скорость записи: HDCVI: 1280х720 х 240 к/с; IP: 2 канала до 2 МП х 50 к/сек; Аналоговый сигнал (PAL) : 960х576, 400 к/с; 1SATA HDD до 6Tb; Видеовыходы HDMI/VGA; RS-485, 2 USB порта; LAN: TCP/IP, UDP, DHCP, DNS, IP Filter, PPPOE, DDNS, FTP; Профессиональное ПО RVi-SmartPSS и RVi-OPERATOR в комплекте ; DC 12 В (блок питания в комплекте); 260x220x40 мм | шт | 18150
12767 | DHI-HCVR5216A-S2 | 16-канальный 1080р HD-CVI видеорегистратор. Видео стандарт: HDCVI, Analog, IP (max 4IP)камеры. Запись: 1080p - 12к/с, 720p / 960H - 25 к/с. Аудио: 4вх/1вых. Тревога 16вх/3вых. Сеть 10 / 100 / 1000Мб, 2USB, HDMI, VGA, RS-232, RS-485, 2xSata HDD (до 8Тб суммарно). DC 12В/15Вт, 375x285x45 мм, 1U | шт | 25600
12854 | DHI-HCVR4116HS-S2 | 16-канальный 720р HD-CVI видеорегистратор. Видео стандарт: HDCVI, Аналог, IP ( max 2 IP) камеры. Запись: .1канал 720P(1~25/30fps)+15 каналов (1~15fps)720/960H/D1 Аудио: 1вх/1вых. Сеть 10 / 100 Мб, 2USB, HDMI, VGA. RS-485, 1xSata HDD (до 4Тб суммарно). DC 12В/10Вт, 205x205 мм, compact 1U. Белый корпус | шт | 11000
12857 | DHI-HCVR5416L-V2 | 16-канальный 1080р HD-CVI видеорегистратор. Видео стандарт: HDCVI, Analog, IP(max 2 IP) камеры. Запись: 1080p - 12к/с, 720p / 960H - 25 к/с. Аудио: 4вх/1вых. Тревога 16вх/3вых. Сеть 10 / 100 / 1000Мб, 2USB, HDMI, VGA, TV-выход. RS-232, RS-485, 4xSata HDD (до 16Тб суммарно). AC 220В, 375x285x45 мм, 1U | шт | 43000
14000 | DHI-HCVR5116HS-NT | 16 канальный 4-x форматный видеорегистратор 1080P; HDCVI+AHD+IP+PAL960H; Поддержка ВИДЕОАНАЛИТИКИ; Разрешение и скорость записи: 1080P-12к.с, 1080N/720Р -25к.с на канал; Поддержка IP камер суммарно: 8ch x до 5MP; HDD: 1 SATA3 до 6Тб; Видеовыходы: 1 HDMI, 1 VGA; Сеть: 1 порт 1Gb; USB 2.0/3.0 - 2 порта; Аудио вх. вых 1/1; RS485; Поддержка: iOS, Android | шт | 18000
14001 | DHI-HCVR5216AN-NT | 16 канальный 4-x форматный видеорегистратор 1080P; HDCVI+AHD+IP+PAL960H; Поддержка ВИДЕОАНАЛИТИКИ; Разрешение и скорость записи: 1080P-12к.с, 1080N/720Р -25к.с на канал; Поддержка IP камер суммарно: 8ch x до 5MP; HDD: 2 SATA3 до 12Тб; Видеовыходы: 1 HDMI, 1 VGA, SPOT (независимый); Сеть: 1 порт 1Gb; USB 2.0/3.0 - 2 порта; Аудио вх. вых 1/1; RS485; Поддержка: iOS, Android | шт | 19000
14467 | DHI-XVR5216AN | 16 канальный мультиформатный видеорегистратор 1080P; HDCVI+AHD+TVI+IP+PAL960H; Поддержка ВИДЕОАНАЛИТИКИ; Разрешение и скорость записи: 1080P-12к.с / 720Р -25к.с на канал; Поддержка IP камер дополнительно: 8ch x до 5MP; HDD: 2 SATA3 до 12Тб; Видеовыходы: 1 HDMI, 1 VGA, SPOT; Сеть: 1 порт 1Gb; USB:1 порт 2.0, 1 порт 3.0; Аудио вх. вых 1/1; RS485; Поддержка: iOS, Android | шт | 18800
14468 | DHI-HCVR7216AN-NT | 16 канальный 4-x форматный видеорегистратор 1080P; HDCVI+AHD+IP+PAL960H; Поддержка ВИДЕОАНАЛИТИКИ; Разрешение и скорость записи: 1080P-25к.с на канал; Поддержка IP камер суммарно: 8ch x до 5MP; HDD: 2 SATA3 до 12Тб; Видеовыходы: 1 HDMI, 1 VGA, SPOT (независимый); Сеть: 1 порт 1Gb; USB 2.0/3.0 - 2 порта; Аудио вх. вых 1/1; RS485; Поддержка: iOS, Android | шт | 27500
14469 | DHI-XVR7216A | 16 канальный мультиформатный видеорегистратор 1080P реалтайм; HDCVI+AHD+TVI+IP+PAL960H; Поддержка ВИДЕОАНАЛИТИКИ; Разрешение и скорость записи: 1080P-12к.с / 720Р -25к.с на канал; Поддержка IP камер дополнительно: 8ch x до 5MP; HDD: 2 SATA3 до 12Тб; Видеовыходы: 1 HDMI, 1 VGA, SPOT; Сеть: 1 порт 1Gb; USB:1 порт 2.0, 1 порт 3.0; Аудио вх. вых 4/1; Трев. вх.вых 16/3; RS485; Поддержка: iOS, Android | шт | 26400
15017 | DHI-HCVR4116HE-S3 | Видеорегистратор HDCVI 16-ти канальный мультиформатный 720P реалтайм; +IP+PAL960H; Разрешение и скорость записи: 720Р -25к.с на канал; Поддержка IP камер: 18ch x 5MP; HDD: 1 SATA3 до 6Тб; Видеовыходы: 1 HDMI, 1 VGA; Сеть: 1 порт 100mb; USB 2.0 - 2 порта; Аудио вх. вых 16/1; Трев. вх.вых 16/3; RS485; Поддержка: iOS, Android; Поддержка передачи звука от камеры к регистратору через коаксиальный кабель | шт | 15100
15018 | DHI-XVR4216AN | Видеорегистратор HDCVI 16-ти канальный мультиформатный 720P реалтайм; +AHD+TVI+IP+PAL960H; Разрешение и скорость записи: 720Р -25к.с на канал; Поддержка IP камер: 18ch x 5MP; HDD: 2 SATA3 до 12Тб; Видеовыходы: 1 HDMI, 1 VGA; Сеть: 1 порт 100mb; USB 2.0 - 2 порта; Аудио вх. вых 1/1; RS485; Поддержка: iOS, Android | шт | 16000
15019 | DHI-XVR5116H | Видеорегистратор HDCVI 16-ти канальный мультиформатный 1080P; +AHD+TVI+IP+PAL960H; Поддержка ВИДЕОАНАЛИТИКИ; Разрешение и скорость записи: 1080P-12к.с / 720Р -25к.с на канал; Поддержка IP камер: до 24ch x до 5MP; HDD: 1 SATA3 до 6Тб; Видеовыходы: 1 HDMI, 1 VGA; Сеть: 1 порт 1Gb; USB:1 порт 2.0, 1 порт 3.0; Аудио вх. вых 1/1; RS485; Поддержка: iOS, Android | шт | 17000
15020 | DHI-HCVR5116HE-S3 | Видеорегистратор HDCVI 16-ти канальный 3-x форматный 1080P; +IP+PAL960H; Поддержка ВИДЕОАНАЛИТИКИ; Разрешение и скорость записи: 1080P-12к.с, 1080N/720Р -25к.с на канал; Поддержка IP камер: до 24ch x до 5MP; HDD: 1 SATA3 до 6Тб; Видеовыходы: 1 HDMI, 1 VGA; Сеть: 1 порт 1Gb; USB:1 порт 2.0, 1 порт 3.0; Аудио вх. вых 16/1; Трев. вх.вых 16/3; RS485; Поддержка: iOS, Android; Поддержка передачи звука от камеры к регистратору через коаксиальный кабель | шт | 19000
15021 | DHI-XVR5116HE | Видеорегистратор HDCVI 16-ти канальный мультиформатный 1080P; +AHD+TVI+IP+PAL960H; Поддержка ВИДЕОАНАЛИТИКИ; Разрешение и скорость записи: 1080P-12к.с / 720Р -25к.с на канал; Поддержка IP камер: до 24ch x до 5MP; HDD: 1 SATA3 до 6Тб; Видеовыходы: 1 HDMI, 1 VGA; Сеть: 1 порт 1Gb; USB:1 порт 2.0, 1 порт 3.0; Аудио вх. вых 16/1; Трев. вх.вых 16/3; RS485; Поддержка: iOS, Android | шт | 19000
15022 | DHI-HCVR5216AN-S3 | Видеорегистратор HDCVI 16-ти канальный 3-x форматный 1080P; +IP+PAL960H; Поддержка ВИДЕОАНАЛИТИКИ; Разрешение и скорость записи: 1080P-12к.с, 1080N/720Р -25к.с на канал; Поддержка IP камер: до 24ch x до 5MP; HDD: 2 SATA3 до 12Тб; Видеовыходы: 1 HDMI, 1 VGA;Сеть: 1 порт 1Gb; 1 порт 2.0, 1 порт 3.0; Аудио вх. вых 1/1; RS485; Поддержка: iOS, Android; Поддержка передачи звука от камеры к регистратору через коаксиальный кабель | шт | 18800
15023 | DHI-HCVR7216AN-4M | Видеорегистратор HDCVI 16-ти канальный 4MP; +IP+PAL960H; Поддержка ВИДЕОАНАЛИТИКИ; Разрешение и скорость записи:4MP-12к.с, 1080P-25к.с на канал; Поддержка IP камер дополнительно: до 24ch x до 5MP; HDD: 2 SATA3 до 12Тб; Видеовыходы: 1 HDMI, 1 VGA,1 SPOT; Сеть: 1 порт 1Gb; USB:1 порт 2.0, 1 порт 3.0; Аудио вх. вых 1/1; RS485; Поддержка: iOS, Android | шт | 26400
15024 | DHI-XVR5416L | Видеорегистратор HDCVI 16-ти канальный мультиформатный 1080P; +AHD+TVI+IP+PAL960H; Поддержка ВИДЕОАНАЛИТИКИ; Разрешение и скорость записи: 1080P-12к.с / 720Р -25к.с на канал; Поддержка IP камер: до 24ch x до 5MP; HDD: 4 SATA3 до 32Тб; ESATA; Видеовыходы: 2 HDMI, 1 VGA, 1 TV; Сеть: 1 порт 1Gb; USB:1 порт 2.0, 2 порта 3.0; Аудио вх. вых 4/1; Трев. вх.вых 16/6; RS485; Поддержка: iOS, Android; Поддержка передачи звука от камеры к регистратору через коаксиальный кабель | шт | 43400
32-х канальные
Dahua
12861 | DHI-HCVR4232AN-S2 | 32-канальный 720р HD-CVI видеорегистратор. Видео стандарт: HDCVI, IP ( max 4IP) камеры, аналог. Запись: 720p / 960H - 25 к/с. Аудио: 4вх/1вых. Тревога 16вх/3вых. Сеть 10 / 100 / 1000Мб, 2USB, HDMI, VGA, TV-выход. RS-232, RS-485, 2xSata HDD (до 8Тб). DC 12В/15Вт, 375x285x45 мм, 1U | шт | 30200
12862 | HCVR5432L | 32-канальный 720р HD-CVI видеорегистратор. Видео стандарт: HDCVI, IP (max 16 ) камеры. Запись: 720p / 960H - 25 к/с. Аудио: 1вх/1вых. Тревога нет. Сеть 10 / 100 / 1000Мб, 2USB, 2 HDMI, VGA, TV-выход. RS-232, RS-485, 4xSata HDD (до 8Тб суммарно). AC 220В/, 375x285x45 мм, 1,5U | шт | 98300
15025 | DHI-XVR5432L | Видеорегистратор HDCVI 32-х канальный мультиформатный 1080P; +AHD+TVI+IP+PAL960H; Поддержка ВИДЕОАНАЛИТИКИ; Разрешение и скорость записи: 1080P-12к.с / 720Р -25к.с на канал; Поддержка IP камер замещением: 16ch x до 5MP; HDD: 4 SATA3 до 32Тб; ESATA; Видеовыходы: 2HDMI, 1 VGA, 1 TV; Сеть: 1 порта 1Gb; USB:1 порта 2.0, 2 порта 3.0; Аудио вх. вых 4/1; Трев. вх.вых 16/6; RS485; Поддержка: iOS, Android; Поддержка передачи звука от камеры к регистратору через коаксиальный кабель | шт | 62200
15026 | DHI-XVR5832S | Видеорегистратор HDCVI 32-х канальный мультиформатный 1080P; +AHD+TVI+IP+PAL960H; Поддержка ВИДЕОАНАЛИТИКИ; Разрешение и скорость записи: 1080P-12к.с / 720Р -25к.с на канал; Поддержка IP камер замещением: 16ch x до 5MP; HDD: 8 SATA3 до 64Тб; ESATA; Видеовыходы: 2HDMI, 1 VGA, 1 TV; Сеть: 2 порта 1Gb; USB:2 порта 2.0, 2 порта 3.0; Аудио вх. вых 16/1; Трев. вх.вых 16/6; RS485; Поддержка: iOS, Android; Поддержка передачи звука от камеры к регистратору через коаксиальный кабель. | шт | 73500
Гермокожухи
iTech
03631 | iTech PRO GL-606 | Рабочая температура -40°С + 40°С Полезный объем 300х76х72 мм Степень защиты IP66 Обогреватель 10 Вт Напряжение 110-220 В Материал Алюминий Габариты 410х113х106 мм | шт | 1136
03632 | iTech PRO GL-606 (220) | Рабочая температура -40°С + 40°С Полезный объем 300х76х72 мм Степень защиты IP66 Обогреватель 10 Вт Напряжение 110-220 В Материал Алюминий Габариты 410х113х106 мм | шт | 1136
05186 | GL-606 (220-12) | Рабочая температура -40°С + 40°С Полезный объем 300х76х72 мм Степень защиты IP66 Обогреватель 10 Вт Напряжение 110-220 В Материал Алюминий Габариты 410х113х106 мм | шт | 1840
LTV
09096 | LTV-HEM-300H-220 | Термокожух, -25°C...+40°C, IP66, нагреватель, 30Вт, 220В (AC), полезные внутренние габариты 76х72х265 мм | шт | 2900
09097 | LTV-HEM-300H-12/24 | Термокожух, -25°C...+40°C, IP66, нагреватель, 30Вт, 12 (DC) / 24В (AC), 76х72х265 мм, полезные внутренние габариты 76х72х265 мм | шт | 3500
09098 | LTV-HEM-300H-12-220 | Термокожух, -25°C...+40°C, IP66, встроенный блок питания 12В (DC) 1А, 220В (AC), 30Вт, настенный кронштейн в комплекте, полезные внутренние габариты 76x72x230 мм | шт | 5800
09099 | LTV-HEB-320H-220 | Tермокожух, -25°C...+40°C, IP66, нагреватель, 30Вт, 220В (AC), полезные внутренние габариты 105х100х280 мм | шт | 4900
09100 | LTV-HEB-320H-12/24 | Термокожух, -25°C...+40°C, IP66, нагреватель, 30Вт, 12 (DC) / 24В (AC), полезные внутренние габариты 105х100х280 мм | шт | 4600
09101 | LTV-HEB-320H-12-220 | Термокожух, -25°C...+40°C, IP66, встроенный блок питания 12В (DC) 1А, 220В (AC), 30Вт, настенный кронштейн в комплекте, внутренние полезные габариты 105x100x260 мм | шт | 7200
09102 | LTV-HEB-320H-12-PoE | Термокожух, полезные габариты 76x72x250 мм, от -40 до +40, IP66, 2 нагревателя, 30Вт, питание PoE | шт | 11800
09103 | LTV-HOV-260H-12-24 | Термокожух, -50°C...+50°С, IP68, два нагревателя, боковое открытие, встроенный блок питания 12В (1,5А), кронштейн со скрытой проводкой в комплекте, питание кожуха 24В (AC), полезные внутренние размеры 90x70x260 мм | шт | 18100
09104 | LTV-HOV-260H-12-220 | Термокожух, -50°C...+50°С, IP68, два нагревателя, боковое открытие, встроенный блок питания 12В (3,5А), кронштейн со скрытой проводкой в комплекте, питание кожуха 220В (AC), полезные внутренние размеры 90x70x260 мм | шт | 19400
09105 | LTV-HOV-260H-12-PoE | Термокожух, -40°C...+50°С, IP68, два нагревателя, боковое открытие, встроенный блок питания 12В (2,5А) / PoE, кронштейн со скрытой проводкой в комплекте, питание кожуха High PoE 30W, полезные внутренние размеры 90x70x260 мм | шт | 27800
RVI
11818 | RVi-H2/220-12 | Термокожух уличный с кронштейном; Класс защиты: IP67; Габаритные размеры: 400x127x95 мм; Полезное пространство: 230х110х80 мм; Вес: 1.45 кг; Мощность обогревателя: 11.5 Вт; Мощность вентилятора: 3 Вт; Диапазон рабочих температур: -40…+55°С; Питание: AC 220 В (со встроенным блоком питания для камер DC12 В до 1А) | шт | 6600
11819 | RVi-H3/PoE | Термокожух уличный с кронштейном; Класс защиты: IP66; Габаритные размеры: 400x127x95 мм; Полезное пространство: 230х110х80 мм; Вес: 1.45 кг; Мощность обогревателя: 20 Вт; Мощность вентилятора: 3 Вт; Диапазон рабочих температур: -40…+55°С; Питание: PoE (IEEE802.3a | шт | 8800
11820 | RVi-H1/12 | Термокожух уличный с кронштейном и солнцезащитным козырьком; Класс защиты: IP66; Габаритные размеры: 410x118x107 мм; Полезное пространство: 210x72x76 мм; Вес: 1.45 кг; Мощность обогревателя: 4.5 Вт; Мощность вентилятора: 1.68 Вт; Диапазон рабочих температур: -40…+55°С; Питание: DC 12 В | шт | 2970
Устройства передачи видеосигнала по витой паре/по Wi-Fi
Передатчики и приемники одноканальные
SC&T
03016 | TTP111AV | Приемопередатчик видео и 2 аудио сигнала по витой паре на 300 м, имеет 1 канал под BNC, 2 под RCA, витая пара под RJ45 | шт | 2626.37
03017 | TTP111VL | Приемопередатчик видеосигнала по витой паре на 300 м, в виде 25-ти сантиметров кабеля, имеет 1 канал под BNC, пассивный, витая пара под винт | шт | 1326.45
03018 | TTP111VP | SC&T TTP111VP - пассивный приемопередатчик видеосигнала по витой паре, позволяет передавать видеосигнал до 600 м, 1 канал под BNC, витая пара под RJ-45, разъем питания, размеры: 69х25х22 мм. Приобретая SC&T TTP111VP в ТД «Лидер-СБ», Вы получаете качественный товар по отличной цене, а также грамотную техподдержку. | шт | 651.42
03019 | TTP111VS | Приемопередатчик пассивный видеосигнала по витой паре на 300 м, имеет 1 канал под BNC, витая пара под зажим, корпус Slim, 60х15х19 мм | шт | 948.41
03020 | TTP111VSS | Приемопередатчик пассивный видеосигнала по витой паре на 300 м, имеет 1 канал под BNC, витая пара под клеммы, корпус Mini, 60х15х15 мм | шт | 948.41
03021 | TTP111VT | Приемопередатчик видеосигнала по витой паре на 300 м, имеет 1 канал под BNC, пассивный, витая пара под клеммы | шт | 1313.19
03022 | TRA111VH | Активный приемник с повышенной помехоустойчивостью, грозозащита. Имеет 1 канал под BNC с одной стороны и разъем платы для TRN012 в корпусе 19" | шт | 1881.88
03023 | TTP111A | Приемопередатчик аудиосигнала по витой паре на 1800 м., 1 аудио RCA/1 терминал на витую пару. 20Гц-20кГц. Для кабеля 75-120 Ом. Встроенный изолятор кабеля для защиты от искажений по земле и высокочастотных помех | шт | 1094.32
03024 | TTP111VP3 | Приемопередатчик видеосигнала по витой паре до 600 м., пассивный, вход - BNC, выход - RJ-45. 2 режима передачи напряжения питания AC24V: «по 2 парам ». или «по 3 парам». | шт | 10929.4
03029 | TTA111VR | Приемник видео сигнала по витой паре на 2400 м. (в паре с TTA111VT), 1 видео выход BNC, 1 вход с витой пары под клеммы, 5 диапазонов расстояния, регулировка яркости, защита от скачков напряжения, заземление, пит. 12В, 0,05 А, с БП | шт | 1810
03031 | TTA111VT с БП | Передатчик видео сигнала по витой паре на 2400 м. (в паре с TTA111VR), 1 видео вход BNC, выход под клеммы на витую пару, 3 уровня усиления, защита от скачков напряжения, заземление, блок питания AC220V/DC12V | шт | 2984.51
03033 | TTP111VTS | Приемопередатчик видеосигнала по витой паре на 600 м., имеет 1 канал под BNC, пассивный, витая пара под клеммы со встроенной грозозащитой (TTP111VT с грозозащитой) | шт | 2115.69
03034 | TTP111VE mini | Приемопередатчик пассивный, 1-канальный. Предназначен для передачи видеосигнала кабелю витой паре CAT5: Ч/б сигнала на расстояние до 600 м., цветного - до 300 м. Разъем BNC/разъем для подключения витой пары под винт. Корпус Mini, размеры: 49х15х15 мм. ОЕМ упаковка (блистер на 10 шт. с описанием). | шт | 722.92
03035 | TTA111VT | Передатчик видео сигнала по витой паре на 2400 м. (в паре с TTA111VR), 1 видео вход BNC, выход под клеммы на витую пару, 3 уровня усиления, защита от скачков напряжения, заземление, блок питания AC220V/DC12V | шт | 2984.51
03036 | TTA111AV | Комплект. Передатчик TTА111АVТ + Приемник TTА111АVR | шт | 7368.43
03037 | TTA111AVR | Приемник видео и аудио сигнала, вход для управление поворотным устройством, выход датчика по витой паре на 2400 м, имеет 2 выхода под BNC, 1 канал аудио, RCA контакты, витая пара под RJ45 | шт | 3939.56
03038 | TTA111AVT | Передатчик видео и аудио сигнала, вход для управления поворотным устройством, вход для датчика, питание 12В для устройств, по витой паре на 2400 м, имеет 1 канала под BNC, 1 канал аудио, RCA контакты, витая пара под RJ45 | шт | 3501.83
03040 | TTA111VH | Активный приемник с повышенной помехоустойчивостью, грозозащита. Работает c TTA111VT. До 1500 м. (Цвет), 2400 м. (Ч/Б), блок питания AC220V/DC12V. Возможно каскадное соединение 3-х устройств для увеличения расстояния передачи цв. сигнала до 3000м. Рабочая температура -40...+55°C. | шт | 4777.08
03042 | TTP111VLH | Приемопередатчик видеосигнала по витой паре на 600 м., в виде 25-ти сантиметров кабеля, имеет, 1 канал под BNC, пассивный, BNC - клемма под винт, с повышенной помехоустойчивостью | шт | 1015
SNR
05503 | SNR-B-P1VP | Приемопередатчик аналогового видеосигнала по одной витой паре CAT 5/5e/6 с гибким выводом, со встроенной грозозащитой. 1xBNC, 1x клеммная колодка зажимная 2pin. Дистанция передачи цветного видеосигнала 300м, черно-белого -600м. | шт | 630
07556 | SNR-B-P1VPA | Количество каналов видео 1 Количество каналов аудио 1 Количество каналов питания 1 Видеовход/выход 1xBNC/75Ом Вход/выход UTP 1x RJ45 Диапазон передаваемых частот 0-6 MHz Макс. передаваемая мощность, Вт 36 Видеостандарт PAL, NTSC, SECAM Диапазон рабочих напряжений 12-36V DC/AC Помехозащищенность >60db Грозозащита "витой пары" 2кВ 10/700 , IEC61000-4-5 Грозозащита BNC 2кВ 10/700, IEC61000-4-5 Защита от электростатического разряда 1а Защита от контактного разряда степень 3 1б Защита от воздушного разряда степень 3 МЭК 61000-4-2—9 Температура эксплуатации, °C от -40 до +55 Температура хранения, °C от -40 до +70 Наработка на отказ, часов более 50000 Относительная влажность, % 0~95 Цвет корпуса Черный Материал корпуса ABS Габаритные размеры, мм 65x36x23 Вес, кг 0.0155 | шт | 850
08564 | SNR-B-P1V HD | Для обеспечения подключения одной камеры к устройству видеозахвата или отображения достаточно одного комплекта. Особенности: Не требует питания; Передатчик и приемник -одинаковы; Имеют встроенную грозозащиту; Не требует настроек. | шт | 396
OSNOVO
05113 | TP-C4 | Приемопередатчик пассивный 4-х видеосигналов по витой паре на ч/б 600 м., цв. 330 м., 4 канала под BNC с одной стороны и 4 канала под клемму + 1 розетку RJ45 для витой пары. Металлический корпус. | шт | 2146.09
Beward
09539 | T201C | приёмо-передатчик сигнала по витой паре. 1 канал (пассивный) передатчик/приемник видео. До 600 м. Имеет встроенную систему защиты со стороны линии связи от наведенных напряжений, вызванных электромагнитными импульсами высоких энергий. | шт | 200
09540 | T351T | комплект передачи видеосигнала по витой паре 1 канал (активный) передатчикприемник видео по витой паре. Комплект имеет встроенную систему защиты со стороны линии связи от наведенных напряжений, вызванных электромагнитными импульсами высоких энергий. | шт | 1350
09541 | T351R | комплект передачи видеосигнала по витой паре 1 канал (активный) передатчикприемник видео по витой паре. Комплект имеет встроенную систему защиты со стороны линии связи от наведенных напряжений, вызванных электромагнитными импульсами высоких энергий. Имеет дополнительную настройку яркости и длины линии. | шт | 1350
Передатчики и приемники многоканальные
SC&T
03048 | TTP414V | Приемопередатчик 4-х видеосигналов по витой паре на 600м, имеет на входе витая пара под RJ45 и 4 канала под BNC на выходе | шт | 3720.69
03049 | TTP414VH | Приемопередатчик 4-х видеосигналов по витой паре на 600 м., имеет на входе витую пару под RJ45 и 4 канала под BNC на выходе, с повышенной помехоустойчивостью | шт | 5836.38
03050 | TTP444V | Приемопередатчик 4-х видеосигналов по витой паре на 600 м., имеет 4 канала под BNC с одной стороны и 4 канала витая пара под RJ45, 600 м. | шт | 3064.1
03051 | TTP444VPD | SC&T TTP444VPD; Приёмопередатчик 4-х канальный видеосигнала, питания и сигнала управления (RS-422, 485) по кабелю витой пары. 4 выхода BNC+питание+сигнал управления, 4 входа RJ45 | шт | 1556.17
03052 | TTP414VD | Приемопередатчик 4-х видеосигналов по витой паре на 600 м., имеет 4 канала под BNC, 2 клеммы для подключения линии передачи данных (pan, tilt, zoom) с одной стороны и витая пара под RJ45 | шт | 3793.65
03053 | TPP016-RJ45 | риемопередатчик, пассивный, 16-ти канальный, для передачи видеосигналов по витой паре на 600 м., 16 входов/выходов (4 RJ-45), 16 выходов/входов под BNC, корпус 19", 1U, используется с TTP414V или TTP111VPD-RJ45+TDP016 | шт | 29108.95
03054 | TPP016GB | Приемопередатчик, пассивный, 16-ти канальный, для передачи видеосигналов по витой паре на 600 м, аналог TPP016, но со встроенным изолятором (GL001H) на каждом канале, полоса пропускания 20hz -11Mhz, +0/-3Db, предотвращение искажения видеосигнала, благодаря использованию изолятора | шт | 31443.5
03055 | TPA008 | Приемник активный 8-ми видеосигналов по витой паре до 2400 м., вход клемная колодка, имеет 8 выходов под BNC, корпус 19" | шт | 16285.5
03056 | TPA008H | Активный приемник 8-и видеосигналов по витой паре до 2400 м, монтаж в 19" стойку 1U, вход: клемные колодки, 16 выходов BNC, встроенная защита от скачков напряжения, блок питания | шт | 30839.96
03057 | TRP414VH | Приемник пассивный 4-х видеосигналов по витой паре на 600 м., имеет 4 канала под BNC с одной стороны и разъем платы для TRN012 в корпусе 19", с повышенной помехоустойчивостью | шт | 5836.38
03058 | TPP016 | Приемопередатчик, пассивный, 16-ти канальный, для передачи видеосигналов по витой паре на 600 м (в паре с активным приемником до 1000 м.), 16 входов/выходов под клеммы, 16 выходов/входов под BNC, корпус 19", 1U | шт | 29108.95
03060 | TPA016 | Активный приёмник на 16 каналов с автоматической регулировкой усиления. Расстояние передачи (цв.) : до 1500 м с пассивным передатчиком, до 2000 м с активным передатчиком. Вх. - Клм. (видео) х16/Клм. (RS485); вых. - BNCx16/Клм. (RS485). Встроенная защита от скачков напряжения. Возможны более точные настройки по интерфейсу RS485: усиление сигнала (в ручном режиме), фильтр высокочастотных помех, цветность, полярность видеосигнала. Возможно подключение до 32-х TPA0016A в линии по RS485. DC12V/1А (БП в комплекте). 483х183х44 мм (1U).0…+55гр.С. | шт | 60021.86
03061 | TDP414VP | Концентратор, пассивный, 4-е входа видеосигналов под RJ45, выход под RJ45 по витой паре на 600 м, передача питания до 50 м (в паре с TTP111VP), встроенный плавкий предохранитель от КЗ, блок питания 500 мА | шт | 3282.96
03062 | TPN009 | Панель для стойки 19" под установку TTA111VR, TTA111VT, CD102, 9мест | шт | 3647.74
03063 | TPN012-C | Панель TPN012 + 4 держателя TPN012C, для стойки 19" под установку TTP414VH, TTA111VH, CD104, CA404, | шт | 3866.6
03064 | TPN012-T | Панель TPN012 + 4 держателя TPN012T, для стойки 19" под установку TTP414V, TTA111AVR, TTP444V | шт | 3866.6
03065 | TRN012 | Монтажная корзина для установки 13-ти плат приёмников TRP414VH, TRP111AV, TRA111VH в стойку 19". Корпус 19", 3U, встроенный блок питания на 3А | шт | 35091.23
SNR
05504 | SNR-B-S206A | Пассивный адаптер BNC - UTP SNR-B-S206A для организации систем видеонаблюдения посредством передачи видеосигнала, питания и аудио/дата по витой паре. Поддержка форматов NTSC, PAL , и SECAM; Не требует питания; Высокая шумоизоляция; Компактный размер и легкая установка; Высокая прочность. | шт | 460
07546 | SNR-B-P1VP36 | Приемопередатчик видеосигнала и стабилизированного питания по витой паре пассивный , кабель CAT 5/5e/6, 1-канал видео,1-канал питания, 1xBNC,1хRJ45, встроенный стабилизатор 15-36VDC/12VDC. | шт | 595.02
07553 | SNR-B-A16V-R | Данные устройства предназначены для орагнизации линий передачи сигнала по витой паре в 19" стойке объектов среднего и большого размера . Возможность подключения витой пары двумя способами: винтовые клеммы или RJ45 разъем. Особенности: Большое расстояние передачи(до 1200м); Помехозащищенность; Имеет встроенную грозозащиту; | шт | 9992.67
Beward
09543 | LLT-1610R | активный 16-канальный приемник видео по витой паре с независимой настройкой яркости и компенсации длины линии на каждом канале. Конвертер обладает встроенной защитой от перенапряжения в линии до 6 кВ. Для подключения регистратора и аналогового монитора LLT-1610R имеет встроенный разветвитель на 2 BNC-выхода для каждого канала. | шт | 15200
Удлинители, разветвители для VGA-мониторов, клавиатуры и "мыши"
SC&T
03068 | TTA111VGA | Устройство предназначенное для передачи VGA сигнала по витой паре (до 300 м) 1 VGA коннектор и RJ45. Максимальное разрешение передаваемого изображения 1600х1200 пикс. при 85Гц. В комплекте TTA111VGA-T с адаптером 220/12, TTA111VGA-R с адаптером | шт | 13350.72
03069 | TTP111VGA | Комплект приемопередатчиков для передачи VGA сигнала по витой паре (до 135 м). 1 VGA коннектор к RJ45 "мама". Кабель для монитора. Максимальное разрешение передаваемого изображение - 1280х1024 | шт | 6201.15
03070 | KM01 | Удлинитель клавиатуры и мыши. Комплект передатчика и приемника для передачи сигналов клавиатуры PS/2 и мыши PS/2 по кабелю "витая пара" CAT5 на 100 м | шт | 2188.64
03071 | KM02 | Удлинитель клавиатуры и мыши по одному кабелю CAT5 UTP. Включает в себя локальную и удаленную часть под USB. Локальная часть (со стороны PC) USB, удаленная часть (со стороны клавиатуры и мыши) PS/2. Пассивный, не требует питания. Передача на расстоянии | шт | 2626.37
03072 | VKM01 | Передача сигналов VGA/клавиатура/"мышь" на расстояние 30 м (мах - до 100м) по 2-м кабелям CAT5e. Пассивный, не требует питания. Комплект приёмник и передатчик. Разъемы: 2 х RJ-45 (для подключения приемника к передатчику), 2 х PS/2 (для подключения клавиатуры и мыши), 15-Pin (VGA) | шт | 8681.62
03073 | VKM02 | Передача сигналов VGA/клавиатура/"мышь" на расстояние на 30 м (мах - до 100м) по 2-м кабелям CAT5e. Пассивный, не требует питания. Комплект из приёмника и передатчик. Разъемы: 2 х RJ-45 (для подключения приемника к передатчику), USB (для подключения к компьютеру), 2 х PS/2 (для подключения клавиатуры и мыши)15-Pin (VGA). | шт | 8754.57
03074 | VC01 | Преобразователь VGA- видеосигнала в аналоговый видеосигнал. Позволяет использовать TV в качестве монитора. Поддерживамые разрешения 640x480 ( 85 Hz), 800x600 (85 Hz) и 1024x768 (75 Hz). Поддерживается Windows и Mac OC. | шт | 4974.19
03075 | VE02AL | Комплект (передатчик T+ приемник R) для усиления и каскадной передачи VGA-сигнала (до 1600x1200 @85Hz) и стерео аудиосигнала. Дальность передачи: 300 м (цв. сигнал) на каждый каскад. 1 Видеовход 15-Pin (скв), 1 аудиовход (скв). 1 выход RJ-45. | шт | 13927.73
03076 | VE02ALR | Приемник, работает совместно с VE02ALT, VE05ALT и другими модулями (при каскадном соединении увеличивает дальность передачи сигнала на 300 м). 1 Вход RJ-45. 1 выход RJ-45, 1 видеовыход: 15-Pin, 1 стерео аудиовыход. | шт | 8290.31
03077 | VE02ALT | Передатчик VGA-сигнала и стерео аудиосигнала на удаленное устройство. Дальность передачи: до 300 м, разрешение: до 1600x1200 пкс, 85 Гц. Сквозной видео-, аудиовыход, поддержка DDC, DDC 2, 2В. Uпит= 5В, I= 0.7А (макс.). Блок питания в комплекте. | шт | 8422.96
03078 | VE05AL | Комплект (передатчикT + приемник VE02ALR) для усиления и каскадной передачи VGA-сигнала (до 1600x1200 @85Hz) и стерео аудиосигнала. Дальность передачи: 300 м (цв. сигнал) на каждый каскад. 1 Видеовход 15-Pin (скв), 1 аудиовход (скв). 4 выхода RJ-45 | шт | 16573.99
03079 | WC414 100 см | Кабель 100 см., 4BNCx4BNC (штекер), для подключения к TTP414V, TTP016, TPA009, TPA016 | шт | 948.41
03080 | WC414-200 | Кабель 200 см., 4BNCx4BNC (штекер), для подключения к TTP414V, TTP016, TPA009, TPA016 | шт | 1386.14
03081 | VD102 (VE02) | Распределитель 1 VGA вход на 2 выхода (1VGA+1RJ-45). Разрешение 1600х1200 пикс. при 85Гц.Комплект включает в себя передатчик VD102-T с адаптером 220/5V и приемник TTA111VGA-R с адаптером 220/5V. Использование кабеля CAT5 вместо VGA кабеля, передача до 300 м | шт | 15917.4
03082 | VD105 | Распределитель 1 VGA вход на 5 выходов (1 VGA+4 RJ-45). Разрешение 1600х1200 пикс. при 85Гц. Комплект включает: передатчик VGA-T с адаптером 220/5V и приемник TTA111VGA-R с адаптером 220/5V.Использование кабеля CAT5 вместо VGA кабеля, передача до 300 м | шт | 9011.31
03083 | VE01H | Комплект (передатчик T+приёмник R) для передачи VGA-сигнала высокого разрешения (1920х1200) по кабелю CAT5. Дальность передачи: до 70 м. Рабочая температура: 0... +55 С. U-пит= 12В, I= 0.5А (для передатчика), приёмник не требует внешнего источника питания. | шт | 11672.76
Передача видеосигнала по Wi-Fi
Beward
09533 | BR-025 | Уличное исполнение от -30 до +50°C; Радиус покрытия Wi-Fi до 4 км (в зоне прямой видимости); Беспроводная сеть с поддержкой стандартов IEEE 802.11b/g/n; Сетевой интерфейс 10/100 Base-TX Ethernet ; Встроенная антенна, с усилением 10.4~11.2 dBi; Питание точки доступа через кабель Ethernet до 25 м (в комплекте). | шт | 18500
09534 | BR-20 | Уличное исполнение от -40 до +50°С; Радиус покрытия Wi-Fi до 20 км (в зоне прямой видимости); Коэффициент усиления антенны 27 dBi; Надежная защита сетевой информации: WPA, WPA2 (AES), WEP; Питание точки доступа через кабель Ethernet до 25 метров (в комплекте). | шт | 34200
09535 | BR-005-8 | Всепогодное исполнение, класс защиты IP54; Подключение до 7 IP-видеокамер или видеосерверов; Радиус покрытия Wi-Fi до 500 м (в зоне прямой видимости); Мощность излучения точки доступа Wi-Fi до 600 мВт; Надежная защита сетевой информации: WPA, WPA2 (AES), WEP; Поддержка Half/Full duplex (10/100 Мбит/с); Автоопределение скорости (10/100M); Поддержка фреймов длиной до 1600 байт; Антенна с усилением 10.4~11.2 dBi; Возможность подключения внешней антенны; Питание абонентской точки доступа через кабель Ethernet до 25 м (в комплекте). | шт | 32200
09536 | BR-025-8 | Всепогодное исполнение, класс защиты IP54; Подключение до 7 IP-видеокамер или видеосерверов; Радиус покрытия Wi-Fi до 4 км (в зоне прямой видимости); Беспроводная сеть с поддержкой стандартов IEEE 802.11b/g/n; Сетевой интерфейс10/100 Base-TX Ethernet ; Встроенная антенна, с двойной поляризацией, усиление 10.4~11.2 dBi ; Питание точки доступа через кабель Ethernet до 25 м (в комплекте). | шт | 32900
09537 | BR-20-8 | Всепогодное исполнение опции, класс защиты IP54; Подключение до 7 IP-видеокамер или видеосерверов; Радиус покрытия Wi-Fi до 20 км (в зоне прямой видимости); Коэффициент усиления антенны 27 dBi; Надежная защита сетевой информации: WPA, WPA2 (AES), WEP; Поддержка Half/Full duplex (10/100 Мбит/с); Автоопределение скорости (10/100M); Высокопроизводительная архитектура Store-and-Forward; Питание точки доступа через кабель Ethernet до 25 метров (в комплекте). | шт | 42200
Устройства защиты линий
SC&T
00554 | SP001 | Устройство грозозащиты цепей видео. 1 вход (BNC-папа), 1 выход (BNC-мама) | шт | 1318.69
01802 | SP006 | Устройство грозозащиты для локальной вычислительной сети и шин передачи данных систем безопасности, 1 вход (RJ45-мама), 1 выход (RJ45-мама), защищает 4 пары | шт | 2593.75
03112 | SP004 | Устройство грозозащиты цепей видео или данных. 1 вход (клеммы), 1выход (клеммы) | шт | 1386.14
03113 | SP002 | Устройство грозозащиты для CCTV, CATV. 1 вход (F-папа), 1 выход (F-мама) | шт | 1313.19
03114 | SP002VP | Устройство грозозащиты цепей видео и питания. Видео: 1 вход (F-мама), 1 выход (F-мама). Питание: 1 вход (клеммы), 1 выход (клеммы). Двухуровневая защита: AC/DC130B, AC/DC12B. AC40B (max), DC56В (max) | шт | 1375.22
03115 | SP016T | Устройство грозозащиты для передатчиков и приемников по витой паре. 16 входов (клеммы), 16 выходов (клеммы), для крепления в монтажную стойку 19", 1U | шт | 23272.57
03116 | SP016C | Устройство грозозащиты цепей видео. 16 входов (BNC-мама), 16 выходов (BNC-мама), для крепления в монтажную стойку 19", 1U. Рекомендовано использовать с DVR | шт | 23272.57
03117 | GB001 | Изолятор коаксиального кабеля для защиты от искажений по земле со встроенным фильтром и с повышенной помехоустойчивостью | шт | 2135.5
03118 | GL001 | Изолятор коаксиального кабеля для защиты от искажений по земле. BNC-BNC. Встроенная грозозащита. | шт | 1823.87
03119 | GL001H | Изолятор коаксиального кабеля для защиты от искажений по земле и высокочастотных помех. BNC - BNC. Встроенная защита от скачков напряжения в цепи передачи видеосигнала (TVS) | шт | 3210.01
03120 | TGP001 | Изолятор кабеля витой пары для защиты от искажений по земле со встроенным фильтром и с повышенной помехоустойчивостью | шт | 2115.69
03121 | CB001VH | Фильтр помех, 1 BNC вход/1 BNC выход, 30 см. | шт | 1823.87
03122 | SP001P-AC220 | Устройство грозозащиты цепей питания 220-240 В переменного тока. Напряжения срабатывания защиты: 300 В, время срабатывания: < 0.1 нс. | шт | 2122.32
03123 | SP001VPD | Устройство грозозащиты цепей видео, питания и данных. Видео: 1 вход (BNC-мама), 1 выход (BNC-мама). Питание и данные: 1 вход (клеммы), 1 выход (клеммы). Максимальное напряжение цепи питания AC 40 B / DC 56 В. | шт | 3428.87
03124 | SP005 | Устройство грозозащиты цепей видео и данных. Видео: 1 вход (BNC-мама), 1 выход (BNC-мама); Данные: 1 вход (клеммы), 1выход (клеммы) | шт | 2845.24
03125 | SP002VPD | Устройство грозозащиты цепей видео, питания и данных. Видео: 1 вход (F-мама), 1 выход (F-мама); Питание и данные: 1 вход (клеммы), 1 выход (клеммы). Максимальное напряжение цепи питания AC 40 B / DC 56 В. | шт | 1737.12
06254 | SP001P | Устройство грозозащиты цепей питания. 1 вход (клеммы), 1 выход (клеммы). Две степени защиты: AC/DC130B, AC/DC12B, AC40B (max), DC56В (max). -40...+55°C. | шт | 1465.21
08085 | SP-RJ45 | Устройство грозозащиты для UTP/FTP 5e (4 пары) с поддержкой PoE; Uc 8В, Un 5В, Isn<5KA, Vs <155 Мбит/с. Материал алюминий Рабочая температура: -20°C +55°C. | шт | 1766
OSNOVO
06632 | SP-C8C | Устройство грозозащиты цепей видео. 8 входов (BNC-мама), 8 выходов (BNC-мама), для крепления в монтажную стойку 19", 1U. Рекомендовано использовать с DVR | шт | 8377.69
06633 | SP-CC | Устройство грозозащиты цепей видео. 1 вход (BNC-мама), 1 выход (BNC-папа) | шт | 977.4
Beward
09571 | NAG-1 | Модуль NAG-1 предназначен для защиты одного порта Ethernet 10/100 Base-T от воздействия электростатического напряжения в предгрозовой период, а также для снижения амплитуды наведенных помех, воздействующих на оборудование локальных вычислительных сетей от различных источников. Грозозащита неэффективна в случае прямого попадания молнии в кабель. | шт | 470
09572 | NAG-1P | NAG-1P - модуль грозозащиты, предназначенный для защиты одного порта Ethernet 10/100 Base-t, а также для защиты цепей дистанционного питания Power over Ethernet (48 Вольт). Данный модуль защищает оборудование от действия электростатического напряжения в предгрозовой период, а также снижает амплитуду наведенных помех, воздействующих на оборудование локальных вычислительных сетей от различных источников. | шт | 650
09573 | TL240L385-1PN | Устройство защиты от импульсных перенапряжений в цепях переменного тока, 230В (AC), 40 кА, класс 2, от -40 до +75°С, IP20. Смена модуля грозозащиты без отключения питания; Защита от перегрева и перенапряжения; Визуальный контроль рабочего состояния устройства; «Сухие» контакты для удаленного мониторинга рабочего состояния устройства; Эксплуатация в диапазоне температур от -40 до +75°С, класс защиты IP20; Соответствие мировому стандарту класса C; Двойной разъем модуля грозозащиты для подключения кабеля; Установка на DIN-рейку. | шт | 2600
RVI
11760 | RVi-LS | Устройство грозозащиты линии Ethernet; Количество портов 1; Время срабатывания, нс: ≤1; Номинальный ток разряда (кА, 8/20 мкс): 5; Максимальный ток разряда (кА, 8/20 мкс): 10; Скорость передачи данных (Мбит/с, макс.): 100; Максимальное рабочее напряжение, В: 6/60; Вносимые потери, дБ: ≤0.5; Возвратные потери, дБ: ≤0.2; Подключение: RJ45х 2; Диапазон рабочих температур: –20...55°С; Относительная влажность: 0...95%; Габаритные размеры: 84х25х25 мм; Вес: 77 г. | шт | 2200
11761 | RVi-PS | Устройство грозозащиты линии Ethernet и PoE; Количество портов 1; Защита PoE: IEEE802.3af, IEEE802.3at; Время срабатывания, нс: ≤1; Номинальный ток разряда (кА, 8/20 мкс): 5; Максимальный ток разряда (кА, 8/20 мкс): 10; Скорость передачи данных (Мбит/с, макс.): 100; Максимальное рабочее напряжение, В: 6/60; Вносимые потери, дБ: ≤0.5; Возвратные потери, дБ: ≤0.2; Подключение: RJ45х 2; Диапазон рабочих температур: –40...70°С; Относительная влажность: 0...95%; Габаритные размеры: 105х52х28 мм; Вес: 157 г | шт | 3300
Микрофоны
03127 | Шорох-1 микрофон | Микрофон активный, до 5 м, уровень сигнала 250 мВ, линия до 300 м, DC 5…12 В/0,02 А, t =-10…+50°С, D 10х35 мм | шт | 265
03128 | Шорох-7 | Микрофон активный с АРУ, до 7 м, уровень сигнала 250 мВ, линия до 300 м, DC 5…12 В/0,02 А, t =-10…+50°С, D 10х47 мм | шт | 633
03129 | Шорох-8 | Микрофон активный с АРУ, до 10 м, уровень сигнала 250 мВ, линия до 300 м, DC 5…12 В/0,02 А, t =-10…+50°С, D 10х47 мм | шт | 679
04182 | МКУ-2П | 3-х проводной, V-пит.-12В (8.5...15 В), I-потр.-3мА, R-нагрузки — 10КОм, V-макс.вых. (47 кОм)-1.4 В, полоса частот 150-10000 Гц, диапазон ручной регулировки коэфф. Усиления 5-300 раз, макс. Расстояние передачи сигнала (провод диаметром 0.5 мм)- не менее 1 км, 29х7 мм, диаметр входного отверстия 5 мм, защита от переплюсовки | шт | 380
Кронштейны
Itech
03634 | GL-210 | Алюминиевый кронштейн для уличных термокожухов крепление на стену; максимальная нагрузка 5 кг, цвет бежевый, длина 200 мм, поворот 360°, наклон 90°. | шт | 366
04979 | GL-225 | Пластиковый кронштейн для крепления купольных камер; цвет бежевый, максимальная нагрузка 1,5 кг., длина 126 мм. | шт | 330
LTV
09112 | LTV-BW01-AS | Кронштейн настенный с 2 шарнирами для ЖК-мониторов, универсальное крепление VESA 75x75 и 100x100 мм, нагрузка до 15 кг. | шт | 4600
09113 | LTV-BW02-AS | Кронштейн настенный для ЖК-мониторов LTV-MCL-26/32, универсальное крепление VESA 200x200 мм/300x200мм/400x100мм/400x200мм | шт | 6100
Beward
01837 | B031WMP | Кронштейн для настенного крепления купольных IP-камер | шт | 1900
01838 | B75CST | Угловой кронштейн для крепления купольных поворотных IP-камер (используется совместно с кронштейном для настенного крепления B031WMP) | шт | 3100
09558 | MBR115 | Кронштейн для настенного или потолочного крепления камер, 115 мм, 1 шаровый шарнир, металл | шт | 430
09559 | MBR100 | Кронштейн для настенного или потолочного крепления камер, 100 мм, 1 шаровый шарнир, металл | шт | 470
09560 | MBR150 | Кронштейн для настенного или потолочного крепления камер, 150 мм, металл | шт | 430
09561 | MBF170 | Кронштейн для настенного или потолочного крепления камер, 170 мм, металл | шт | 590
09562 | MBF250A | Кронштейн для настенного крепления камер, 285 мм, металл, нагрузка до 2 кг | шт | 560
09563 | MBF250B | Кронштейн усиленный для настенного крепления камер, 285 мм, металл, нагрузка до 10 кг | шт | 1250
09564 | B031WSP | Удлиненный кронштейн для настенного крепления купольных поворотных IP-камер | шт | 4600
09565 | B75WST25 | Кронштейн для потолочного крепления купольных поворотных IP-камер | шт | 5600
09566 | BD65C3 | Кронштейн для установки внутренних видеокамер BD65-1 в подвесной потолок | шт | 3900
09567 | HT-200A | Универсальный адаптер для крепления IP камер на вертикальные опоры | шт | 2300
09568 | HT-275A | Универсальный адаптер для крепления кронштейнов на вертикальные опоры | шт | 3600
09569 | MBF89-603 | Кронштейн для настенного крепления камеры B89R-3270Z18 | шт | 3600
AVTech
09751 | AVM542-BKT(A) | Кронштейн настенный уличный длинный для AVM542, белый, металл. (верхняя крыхка пластик.), 310мм | шт | 2090
RVI
11725 | RVi-BA | Адаптер для настенного кронштейна к аналоговой камере видеонаблюдения RVi-C51Z23i | шт | 1100
11726 | RVi-BW2 | Настенный кронштейн к аналоговой камере видеонаблюдения RVi-C51Z23 | шт | 1870
11727 | RVi-BHL | Удлинитель (220 мм) к потолочному кронштейну RVi-380BH для скоростных купольных камер видеонаблюдения (RVi-C51Z23i, RViC61Z36, RVi-387, RVi-IPC62Z12, RVi-IPC62Z30, RVi-IPC52Z12, RVi-IPC52Z30- PRO, RVi-IPC62Z30-PRO, RVi-IPC62DN30, RVi-IPC52DN30) | шт | 1100
11728 | RVi-MB1 | Монтажная коробка для настенного кронштейна для скоростных купольных аналоговых и IP-камер видеонаблюдения (RVi-C51Z23i, RViC61Z36, RVi-387, RVi-IPC62Z12, RVi-IPC62Z30, RVi-IPC52Z12, RVi-IPC52Z30- PRO, RVi-IPC62Z30-PRO, RVi-IPC62DN30, RVi-IPC52DN30) | шт | 1870
11729 | RVi-BW3 | Настенный кронштейн для IP-камер видеонаблюдения RVi-IPC32MS, IPC32S, IPC32M, IPC33M | шт | 990
11730 | RVi-MB2 | Монтажная коробка для уличных IP-камер видеонаблюдения: RViIPC43DNS, RVi-IPC43, RVi-IPC43M3, RVi-IPC43-PRO и других камер с крепежным основанием 7х7 см | шт | 2200
11731 | RVi-MB3 | Монтажная коробка для IP и аналоговых камер видеонаблюдения: RViIPC43S(3.6 мм), RVi-IPC43L(2.7-12), RVi-IPC42(2.7-12) и RVi-HDC311B-C(3.6 мм), RVi-HDC411-C(3.6 мм), RVi-HDC421-C(3.6 мм) | шт | 2200
11733 | RVi-BW | Настенный кронштейн для антивандальных IP-камер видеонаблюдения RVi-IPC31VDN, RVi-IPC32VDN, RVi-IPC33WVDN | шт | 1980
11734 | RVi-380BC | Угловой кронштейн. Для скоростных купольных аналоговых камер видеонаблюдения: RVi-C51Z23i, RVi-C61Z36, RVi-387. Для IP-камер видеонаблюдения: RVi-IPC43DNS, RVi-IPC43, RVi-IPC43M3, RVi-IPC43-PRO (уличные); RVi-IPC62Z12, RVi-IPC62Z30, RVi-IPC52Z12, RVi-IPC52Z30-PRO, RVi-IPC62Z30-PRO, RVi-IPC62DN30, RVi-IPC52DN30 (скоростные купольные | шт | 3300
11735 | RVi-380BP | Кронштейн для крепления на столб (min d=60мм, max d=200мм). Для скоростных купольных аналоговых камер видеонаблюдения: RVi-C51Z23i, RVi-C61Z36, RVi-387. Для IP-камер видеонаблюдения: RVi-IPC43DNS, RViIPC43, RVi-IPC43M3, RVi-IPC43-PRO (уличные); RVi-IPC62Z12, RVi-IPC62Z30, RVi-IPC52Z12, RVi-IPC52Z30-PRO, RVi-IPC62Z30-PRO, RVi-IPC62DN30, RViIPC52DN30 (скоростные купольные) | шт | 2750
Пульты управления поворотными камерами
06326 | OSD-RC | Проводной пульт управления для видеокамер, поддерживающих управление OSD-меню по коаксилу. Разъем типа BNC- переход (подключается в "разрыв") 75 Ом. | шт | 575
11813 | RVi-K380 | Пульт управления PTZ видеокамерами; 2-х осевой джойстик; OSD; PTZ управление; предустановки; сканирование; панорамирование; RS485; Габаритные размеры: 205х140х100 мм | шт | 12100
Разветвители питания
02271 | 05-3001 | BNC разъемы мама представляют собой миниатюрные металлические изделия с байонетным типом соединения Bayonet Neill Concelman. Высокочастотный обжимной разъем штекер BNC используют для сочленения двух коаксиальных кабелей или их подсоединения к видео- (камерам, регистраторам, мониторам для повышения качества сигнала) и радиотехнике. | шт | 47.09
08755 | АйТек ПРО 1-4 | Разветвитель питания АйТек ПРО 1-4 используется при подключении четырех камер видеонаблюдения от одного блока питания. Облегчает монтаж и подключение камер. | шт | 119
08756 | АйТек ПРО 1-8 | Разветвитель питания АйТек ПРО 1-8 используется при подключении восьми камер видеонаблюдения от одного блока питания. Облегчает монтаж и подключение камер. | шт | 179
Сплиттеры, инжекторы
07167 | PoE сплиттер АйТек ПРО | POE сплиттер (активного типа). Стандарт IEEE 802.3af, класс 3. Потребляемая мощность 15,4 Вт. Выход RJ-45 TCP-IP. Выход разъём 12 В мощность до 1,28 А. | шт | 895
07585 | PoE-сплиттер AKS | PoE - сплиттер | шт | 999
07905 | POE инжектор АйТек ПРО | POE инжектор стандарт IEEE 802.3af, класс 3 выход RG-45 PoE 48В/ 15,4 Вт. Дальность передачи 100 м; входное напряжение 110-220 В (вилка немецкий стандарт с заземлением). | шт | 1850
08765 | АйТек ПРО Passive POE | Пассивный комплект PoE (Power over Ethernet) пассивный адаптер состоит из инжектора и сплиттера. Разъём питания штекер DC 5.5x2.1мм, LAN - RJ-45. Контакты RJ-45 для питания PoE: 4/5(+), 7/8(-) ; Допустимый ток не более 1A. Дальность передачи 30м. Ethernet 10/100 Мбит/с (кат. 5e) | шт | 350
08798 | PSE-PoE.(10-30)DC/48DC-10VA | Инжектор одноканальный Максимальная мощность нагрузки инжектора составляет: при питании от ИБП 12 В - 5 Вт; 24 В - 10 Вт; 48 В - 20 Вт. Инжектор обеспечивает защиту каналов передачи и приёма данных от импульсных помех, а также защиту от импульсных перенапряжений | шт | 1900
08853 | FSE-4B | Количество подключаемых IP-камер – 4 шт. Соответствие IEEE802.3af для питания IP-камер Выходная мощность для видеокамеры – не менее 15.4Вт Суммарная мощность не должна превышать 50Вт. Защита от перегрузок и короткого замыкания каждого канала Защита от перенапряжений и статических разрядов каждого канала Индикатор питания 220В Индикаторы питания IP-камер Габаритные размеры с петлями для крепления 130x137х42 мм (ШхГхВ), без петлей - 90x137х42 мм Масса - не более 0,4 кг. Кабель 4-х парный UTP/FTP не хуже 5 категории Гарантированная работа на длине100 м IP-камеры с поддержкой PoE Напряжение питания от ~187 В до ~242 В Температура эксплуатации инжектора от -15 до +40°C | шт | 4650
08854 | FSE-2C |  | шт | 6500
08856 | FSE-2G+ | Количество портов – 2 шт. Соответствие 10/100/1000Base-T. Соответствие IEEE802.3at и IEEE802.3af. Суммарная мощность на оба порта не может превышать 80Вт. Отдаваемая мощность не менее: по варианту «А» (пары 1, 2 и 3, 6) - 30Вт. по варианту «В» (пары 4, 5 и 7, 8) - 30Вт. Индикатор питания 220В. Индикаторы питания (вариант «А» и вариант «В»). Степень защиты IP30. Габаритные размеры 90х42x160 мм (ШхВхГ). Масса не более 0,6 кг. Температура окружающего воздуха от -40 °С до плюс 50 °С; Напряжение питания от ~187В до ~242В. | шт | 7700
09111 | LTV-PSU-0140 | LTV-PSU-0140, High PoE инжектор, 1-портовый блок питания для IP-камер и кожухов, 28Вт, 87х55х32, IP20, -10С…+60С | шт | 1875
09395 | B10XXP | B10xxP – это вариант исполнения камеры со встроенной поддержкой питания по кабелю Ethernet (Power over Ethernet, PoE). Камера может подключаться к коммутатору Ethernet с поддержкой технологии PoE напрямую, без использования питающего кабеля, что позволяет устанавливать камеру даже в труднодоступных местах, питание камеры и передача данных осуществляется по одному кабелю. Также сохранена возможность питания камеры и от внешнего адаптера 12 В. | шт | 1100
09396 | BXXXXRZK-HP | В варианте исполнения BxxxxRZK-HP IP-камера B2720RZK подключается к источнику питания по технологии High PoE. Преимущества использования High PoE на улице заключается в том, что в рамках данного стандарта реализована передача электрической мощности, которой одновременно хватает не только для питания камеры, но и для обеспечения работы системы обогрева и вентиляции, предусмотренной конструкцией. | шт | 2600
09397 | BXXXXRZK-220 | В варианте исполнения BxxxxRZK-220 IP-камера B2720RZK и цепи обогрева работают от электросети 220 В. | шт | 1600
09555 | Beward POE-480-24 | источник питания предназначен для подачи питания на IP камеры BEWARD по кабелю Ethernet (Power over Ethernet, PoE). POE-480-24 состоит из двух частей, предназначенных для установки в 19” стойку источника питания 48 Вольт постоянного тока в комплекте с DIN-рейкой и патч-панели на 48 портов STP-RJ45 | шт | 14300
11757 | RVi-PI30 | PoE-инжектор, Общее количество портов: 2; Количество портов, поддерживающих стандарт PoE: 1; PoE-бюджет: 30 Вт; Питание: AC 100–240 В; Грозозащита: 1 кВт (IEC61000-4-5); Диапазон рабочих температур: 0...55 °С; Относительная влажность 0...90%; Вес 200 г; Габаритные размеры 120х62х39 мм | шт | 2970
11758 | RVi-PR | PoE репитер; Стандарт PoE: IEEE802.3af, IEEE802.3at; Стандарты Ethernet: IEEE802.3 10BASE-T, IEEE802.3u 100BASE-TX; Питание: 2кВт (IEC61000-4-5); Дальность передачи: 150 м; Грозозащита: 2 кВт (IEC61000-4-5); Диапазон рабочих температур: -40°С...75°С; Относительная влажность: 0...95 %; Вес 194 г; Габаритные размеры 103х82х25 мм | шт | 4400
11759 | RVi-PE | POE ЭКСТЕНДЕР; Стандарт PoE: IEEE802.3af, IEEE802.3at; Стандарты Ethernet: IEEE802.3 10BASE-T, IEEE802.3u 100BASE-TX; Питание: DC48- 57В/PoE, (2 Вт); Дальность передачи: Коаксиальный кабель: 0-500м Сетевой кабель(UTP): 0-400м; Грозозащита: 2 кВт (IEC61000-4-5); Диапазон рабочих температур: 0...55 °С; Относительная влажность: 0...95 %; Вес 153 г. и 154г.; Габаритные размеры: 63.2х82х25 мм | шт | 11000
Пульты управления видеорегистраторами
11812 | RVi-IPK01 | Сетевой пульт управления цифровыми и IP-видеорегистраторами, скоростными поворотными аналоговыми и IP-камерами RVi; 3-х осевой джойстик; Функции PTZ (Управление ZOOM и скоростью поворота камеры, предустановки, автопанорама, движение по траектории, вспомогательные функции, шаблон); LCD дисплей; RS-485, LAN; Дополнительно: USB-порт, Потребление тока: Не более 1.2 А; Габаритные размеры: 307x104 мм | шт | 33000
Мониторы для видеонаблюдения
11815 | RVi-M17P | Монитор видеонаблюдения; Диагональ: 17"; Разрешение: 1280х1024; Соотношение сторон: 4:3 / 5:4; Время отклика: 5 мс; Яркость: 250 кд/м2 ; Контраст: 1000:1; Видеовходы: 1xBNC, 1xVGA; Видеовыходы: 1xBNC; 3D comb filter, De-interlace, DNR; Аудио вх/вых: 2xRCA (L/R) 1x3.5 jack / 2x1 Вт; Питание: DC 12 В; Корпус: пластиковый; Габаритные размеры: 371х354х52 мм; Вес: 3.8 кг Возможна диагональ 19 дюймов. | шт | 25300

## Охранно-пожарная сигнализация
Прайс-лист от 25.04.2017
ООО "Интеллект Сити"
г.Сургут, Ивана Кайдалова наб, дом № 30, тел.: (3462) 44-30-01, 44-30-02
сайты: iq-city.ru, iq-torg.ru, iq-video.ru почта: post@iq-city.ru
Раздел: Охранно-пожарная сигнализация
Код | Наименование | Краткое описание | Ед. | Цена
Интегрированная система "ОРИОН" (НВП "Болид")
Приборы речевого оповещения
02658 | Рупор исп. 01 | рибор речевого оповещения, один канал 12 Вт, до 127 сообщений до 80 с, RS-485, Uпит.12/24В, АКБ 12В/7Ач. Только под управлением АРМ "Орион" или пульта С2000М. Ток потребления в режиме оповещения, не более: при напряжении питания 24 В: 450 мА; Количество направлений оповещения: 1; Сопротивление линии оповещения: 4…20 Ом; Номинальная выходная мощность (при сопротивлении линии 4 Ом): 12 Вт; Диапазон воспроизводимых частот, Гц: 50…15000 Гц; Общая продолжительность речевых сообщений: 80 секунд; Количество речевых сообщений: до 127; Количество сценариев оповещения: до 10; Габаритные размеры, мм: 211х165х89; Масса прибора с аккумулятором, кг, не более: 2.9 кг. | шт | 3101
02659 | РУПОР | Прибор речевого оповещения, два канала по 10 Вт, до 5 сообщений длительностью 38 с, управление по RS-485 или от реле. Питание от 220 В. Под акк. 7 Ач. t: -10... +55°С. Количество речевых сообщений: до 5; Номинальная выходная мощность усилителя одного канала: 10 Вт; Номинальное сопротивление подключаемых АМ, не менее: 4 Ом; Сопротивление линий, соединяющих прибор с АМ, не более: 3 Ом; Количество шлейфов сигнализации: 4 шт.; Время задержки начала оповещения: 0 до 2 ч с шагом 1 с; Настройка времени оповещения: от 1 с до 2 ч или без ограничения по времени | шт | 5814
11211 | Рупор-ДБ | Базовый блок переговорного устройства «Рупор-ДБ» (вызывная панель и модуль коммутации). Для работы с «Рупор-ДТ». Кол-во абонентов — 12. U-пит 24В, I-пот не более 200мА. 220х115х65.; Напряжение питания: 24 В; Диапазон напряжений питания, В: 20…28В; Ток потребления в дежурном режиме, мА, не более: 30 мА; Ток потребления в режиме разговора, не более: 200 мА; Число обслуживаемых абонентских блоков: 12; Суммарное сопротивление одной пары проводов от базового блока до абонентского блока, не более: 30 Ом; Габаритные размеры базового блока: 220х115х65 мм; Масса блока, кг: 0.8 кг. | шт | 6246
11213 | Рупор-ДТ | Абонентский блок переговорного устройства «Рупор-ДТ». Для работы с «Рупор-ДБ». 75х215х55. • Температура окружающего воздуха: +1…+55°С; Относительная влажность воздуха,%: до 80 при +25°С; Габаритные размеры, мм: 75х215х55; Масса, не более, кг: не более 0.31. | шт | 1578
11214 | Рупор-200 | Модуль речевого оповещения 100В/200Вт для ИСО «ОРИОН», 2 лин.оповещ., 1 направл.оповещ., длит.сооб.до 400сек., U-пит.220В, под АКБ 2х12В/17Ач, лин.вх., тампер, Ethernet, IP30, t-раб.0...+40°C, 450х400х210 мм. Количество каналов оповещения: 2; Номинальная выходная мощность усилителя, Вт: 200; Подключаемые акустические модули: высокоомные (на 100В); Общая продолжительность одного или нескольких различных речевых сообщений, не менее: до 400 с; при записи сообщений в формате МР3; Количество звуковых фрагментов: 255; Количество сценариев оповещения: 255; Напряжение питания, B: - от сети переменного тока частотой (50±1) Гц: 220; Тип аккумулятора: 12В/17Ач; Количество аккумуляторов: 2; Степень защиты: IP30; Диапазон рабочих температур, °С: 0…+40. | шт | 23044
Блоки индикации и управления, клавиатуры
01378 | Лицевая наклейка С2000-БКИ | Наклейка лицевая для С2000-БКИ. | шт | 104
02583 | С2000-К | Выдача в интерфейс RS-485 команд на взятие-снятие, предоставление доступа, отображение сообщений. Длина PIN-кода, цифр: 4; Напряжение питания, B: 10.2…28.4; Типовой ток потребления в дежурном режиме составляет (12 В), мА: 50; Количество клавиш управления: 16; с подсветкой; Индикатор жидкокристаллический, символов: 16;; с подсветкой; Объем внутреннего буфера, событий: 255; Диапазон рабочих температур, °С: +1…+40; Габаритные размеры, мм: 146х105х35. | шт | 4749
02584 | С2000-БКИ | Блок контроля и индикации - для отображения состояния и управления 60 разделами в составе интегрированной системы безопасности "Орион". Количество двухцветных индикаторов для отображения состояния разделов: 60; Количество одноцветных системных индикаторов для отображения принятых сообщений: 8; Количество кнопок для управления разделами: 60; Напряжение питания, B: 10.2…28; Потребляемый ток, в дежурном режиме, мА: 200; Диапазон рабочих температур, °С: -30…+55; Габаритные размеры, мм: 340х170х25.5. | шт | 4613
02586 | С2000-БИ исп. 02 | Блок индикации на 60 разделов, встр.считыватель Touch Memory, RS-485, U-пит.10...28В, I-потр.до 200мА, IP20, t-раб.-30...+50°С, 340х170х25,5. Количество двухцветных индикаторов для отображения состояния разделов: 60; Количество одноцветных системных индикаторов для отображения принятых сообщений: 7; Напряжение питания: 10.2…28.0 В; Потребляемый ток, в дежурном режиме: 50 мА; Степень защиты: IP20; Диапазон рабочих температур, °С: -30…+50; Габаритные размеры, мм: 340х170х25.5 мм. | шт | 4613
02587 | С2000-БИ SMD | Блок индикации, отображает 60 разделов, интерфейс RS-485, питание 10-28 В. Количество двухцветных индикаторов для отображения состояния разделов: 60; Напряжение электропитания постоянного тока, В: 10.2…28.4; Потребляемый ток, мА: 300; Мощность, потребляемая прибором, Вт, не более: 3; Количество устройств, подключаемых к последовательному интерфейсу: 127; Значение сетевого адреса блока при заводской настройке: 127; Длина линии связи блока с подключенными приборами, м, не более: 4000; Масса блока, кг: 1.2; Габаритные размеры блока, мм, не более: 170х340х25.5. | шт | 4613
Релейные блоки
04463 | С2000-СП1 | Блок релейный - 4 исполнительных реле, интерфейс - RS-485. Потребляемая мощность блока, Вт, не более: 2; Количество исполнительных реле с переключаемыми контактами: 4; Максимальное коммутируемое напряжение каждого реле, В, не более: 100; Максимальный коммутируемый ток каждого реле, А, не более: 2; Максимальная коммутируемая мощность каждого реле, Вт, не более: 30; Габаритные размеры, мм: 156х107х39; Масса блока, кг: 0.3. | шт | 1825
07370 | С2000-СП1 исп. 01 | Релейный блок - 4 исполнительных реле с переключаемыми контактами, 250 В -10А. Интерфейс - RS-485. Количество исполнительных реле с переключаемыми контактами: 4; Максимальное коммутируемое напряжение каждого реле, В, не более: 125; Максимальный коммутируемый ток каждого реле, А, не более: 0.5; Максимальная коммутируемая мощность каждого реле, Вт, не более: 300; Габаритные размеры, мм: 156х107х39; Масса блока, кг: 0.35. | шт | 2091
Контроллеры доступа и считыватели
02597 | С2000-Proxy | Считыватель проксимити карты для взятия под охрану, снятия с охраны и доступа, выходной код touch memory, исполнение - врезной. Напряжение питания, B: 10…15; Формат данных: Dallas Touch Memory; Стандарт карт: EM-Marine; Потребляемый ток, мА: 80; Дистанция считывания, мм: 70; Диапазон рабочих температур, °С: -20…+50; Габаритные размеры, мм: 123х97х8. | шт | 1924
02598 | С2000-Proxy H | Считыватель карт EM-Marin для взятия под охрану, снятия с охраны и доступа, выходной код touch memory, кнопка для команд, накладной, -20...+50°С. Поддерживаемые форматы: Dallas Touch Memory; Напряжение питания, B: 7…25; Ток потребления, мА: 60.0; - при выключенном звуковом сигнализаторе, А: 0.100; - при включенном звуковом сигнализаторе, А: 0.180; Дистанция считывания, не менее, см: 9; Диапазон рабочих температур, °С: -20…+50; Габаритные размеры, мм: 82х82х22. | шт | 2608
02601 | Proxy-2М | Считыватель проксимити карты "Мифайр". Исполнение - врезной. Напряжение питания, B: 8…15; Ток потребления, мА: 160; Дистанция считывания, мм: 60; Диапазон рабочих температур, °С: -25…+60; Габаритные размеры, мм: 97х123х14; Вес, г: 90. | шт | 3440
02602 | Proxy-USB MA | Считыватель проксимити карты EM-Marin и "Мифайр". Исполнение - настольный. Напряжение питания: USB порт ПК; Ток потребления, мА: не более 100 мA; Дистанция считывания, мм: - EM-Marin: до 12 см; - MIFARE®: до 6 см; Диапазон рабочих температур, °С: 0…+70; Относительная влажность, %: 0…95%; Габаритные размеры, мм: 116х90х26 мм; Вес, г: 100 | шт | 4826
02603 | С2000-2 | Контроллер доступа на 2 считывателя, интерфейс touch memory или Виганд, 2 охранных ШС и 2 выходных реле. Напряжение питания DC, В: 12…15; Ток потребления в дежурном режиме, мА, не более: 120; Расстояние от контроллера до считывателя, м, не более: 100; Емкость памяти ключей Touch Memory (Proximity-карт, PIN-кодов): 32768; Количество исполнительных реле для управления запорными устройствами: 2; Максимальный коммутируемый ток каждого реле, А: 7; Максимальное коммутируемое напряжение каждого реле, В: 30; Максимальный коммутируемая мощность каждого реле, Вт: 100. | шт | 3348
02604 | Proxy-3A | Считыватель проксимити карт EM-Marin с интерфейсами touch memory, wiegand, RS232, магнитных карт, исполнение - накладной. Напряжение питания, B: 7…15; Ток потребления, мА: 120; Дистанция считывания, мм: 120; Диапазон рабочих температур, °С: -25…+60; Габаритные размеры, мм: 143х71х25; Вес, г: 195. | шт | 4387
02606 | Proxy-3МА | Считыватель проксимити карты EM-Marin и "Мифайр". Исполнение - накладной. Напряжение питания, B: 8…15; Ток потребления, мА: 200; Дистанция считывания, мм: - EM-Marin: 120; - MIFARE®: 60; Диапазон рабочих температур, °С: -25…+60; Габаритные размеры, мм: 143х71х25; Вес, г: 195. | шт | 5906
02607 | Proxy-3M | Расстояние считывания 2-6 см, карты Mifare, выход Wiegand 26 (37,44), Touche Memory, RS-232/data (5 байт), ABA TRACK II. Напряжение питания, B: 7…15; Ток потребления, мА: 180; Дистанция считывания, мм: 20…60; Диапазон рабочих температур, °С: -25…+60; Габаритные размеры, мм: 143х71х25; Вес, г: 195. | шт | 5539
11193 | С2000-BioAccess-ZK4500 | Считыватель отпечатков пальцев, USB, для работы с АРМ "Орион Про" и C2000-BioAccess, Uпит.5В (по USB), tраб.0…+55°С, 53х80х66мм. | шт | 4890
11194 | С2000-BioAccess-F18 | Биометрический контроллер, 3000 отпечатков, 30000 событий, встроенные считыватель EM-Marin и клавиатура, ЖК-дисплей 2,4", интерфейсы Wiegand (выход), Ethernet, релейный выход, тревожный выход, подключение кнопки выхода и датчика положения двери, 12В, 1А, работа в сетевом (ПО "Орион Про") и автономном режиме (ПО BAProg), 80х183х42 мм, IP20, 0...+45°C. | шт | 21190
11195 | С2000-BIOAccess-MA300 | Биометрический контроллер, 1500 отпечатков, 100000 событий, встроенный считыватель EM-Marin, двухцветный светодиод, голосовые сообщения, интерфейсы Wiegand (выход), Ethernet, релейный выход, тревожный выход, подключение кнопки выхода и датчика положения двери, 12В, 1А, работа в сетевом (ПО "Орион Про") и автономном режиме (ПО BAProg), 73х148х35 мм, IP54, -10...+60°C. Степень защиты: IP54. | шт | 10712
11196 | Proxy-2А (Proxy-2А исп. 01) | Считыватель проксимити карт EM-Marin с интерфейсами touch memory, wiegand, RS232, магнитных карт, исполнение - врезной. Напряжение питания, B: 10…15; Ток потребления, мА: - при выключенном звуковом сигнализаторе: 100; - при включенном звуковом сигнализаторе: 180; Дистанция считывания, мм: 70; Диапазон рабочих температур, °С: -20…+50; Габаритные размеры, мм: 123х97х8. | шт | 1963
11197 | Proxy-2МА | Считыватель проксимити карты EM-Marin и "Мифайр". Исполнение - врезной. Напряжение питания, B: 8…15; Ток потребления, мА: 180; Дистанция считывания, мм: - EM-Marin: до 120; - MIFARE®: до 60; Диапазон рабочих температур, °С: -25…+60; Габаритные размеры, мм: 97х123х14; Вес, г: 90 | шт | 4084
Автоматика и диспетчеризация
11219 | С2000-Т | Контроллер для управления вентиляцией, кондиционированием, отоплением и др., 6 анал. входов, 6 дискр. входов, 2 анал. выхода, 6 дискр. выходов, RS-485, память на 800 событий, питание 24В DC или AC, в составе АРМ "Орион" или "Алгоритм". Аналоговые входы (ТСМ, ТСП, ТСН, LM235, ток, напряжение): 6; Относительная влажность, %: 0.3; Диапазон измеряемой температуры,°С: -50…+150; Дискретные входы (сухой контакт): 6; Аналоговые выходы 0…10 В: 2; Дискретные выходы (АС 220 В/1, 5А): 6; Габаритные размеры, мм: 155х85х57. | шт | 9065
11220 | С2000-Т исп. 01 | Контроллер c ЖКИ для управления вентиляцией, кондиционированием, отоплением и др., 6 анал. входов, 6 дискр. входов, 2 анал. выхода, 6 дискр. выходов, RS-485, память на 800 событий, питание 24В DC или AC, в составе АРМ "Орион" или "Алгоритм". Потребляемая мощность, ВА: не более 5; Аналоговые входы (ТСМ, ТСП, ТСН, LM235, ток, напряжение): 6; Относительная влажность, %: 0.3; Диапазон измеряемой температуры,°С: -50…+150; Дискретные входы (сухой контакт): 6; Аналоговые выходы 0…10 В: 2; Дискретные выходы (АС 220 В/1, 5А): 6; Габаритные размеры, мм: 155х85х57. | шт | 11270
11221 | С2000-АСР2 | Счетчик расхода для С2000-КДЛ 2-х канальный, I-потр.1мА, IP41, t-раб.-30...+50°С, 48х30х23мм. Количество зон (шлейфов) счета: 2; Частота подсчитываемых импульсов: до 70 имп/с; Потребляемый счетчиком ток, не более: 1 мА; Диапазон рабочих температур, °С: -30…+50; Степень защиты: IP41; Габаритные размеры, мм: 56х38х20. | шт | 690
Адресные подсистемы на основе «С2000-ADEM»
11210 | С2000-Adem | Модуль для передачи извещений от радиоканальных извещателей Ademco 58xx на пульт С2000М или компьютер по интерфейсу RS-485. Подключается к приемнику Ademco 5881, 5882 (до 7 шт.) или трансиверу 5883 (в версии 1.00 только на приём) (до 2 шт.). Напряжение питания DC, В: 10.2…13.5; Потребляемый ток, мА: 80.0; Количество приемников/передатчиков присоединяемых к контроллеру - приемник 5881, шт, не более: 7; - передатчик 5800 и/или 5883, шт, не более: 2; Количество адресуемых радиоизвещателей Ademco, не более: 127; Буфер событий контролера, не более: 255; Габаритные размеры, мм: 60х82х10; Масса, не более, кг: 0.03. | шт | 947
Преобразователи интерфейсов
02629 | USB-RS232 | Преобразователь интерфейсов USB в RS-232 с гальванической развязкой. Питание от USB порта. Напряжение питания: USB-порт ПК; Потребляемый ток, мА: 200; Скорость передачи данных, Бод: 110; 300; 1200; 2400; 4800; 9600; 19200; 38400; 57600; 115200; 230400; Диапазон рабочих температур, °С: -30…+50; Габаритные размеры, мм: 17х53х8; Масса, не более, г: 9.5. | шт | 819
02630 | USB-RS485 | Преобразователь интерфейса USB/RS485 с гальванической развязкой для конфигурирования приборов системы "ОРИОН". Питание от USB-порта. Напряжение питания DC, В: USB-порт ПК; Потребляемый ток, мА: 200; Скорость передачи данных, Бод: 110…230400; Диапазон рабочих температур, °С: -30…+50: Габаритные размеры, мм: 17х53х8 Масса, не более, кг;: 0.01. | шт | 1559
02631 | ПИ-ГР | Преобразователь интерфейсов RS-232 - RS-485 с гальванической развязкой. Напряжение питания, B: - от компьютера: 5; - от внешнего источника питания: 9…15; Потребляемый ток, мА: 100; Скорость передачи данных, Бод: 300; 600; 1200; 2400; 4800; 9600; 19200; 38400; 57600; 115200; Диапазон рабочих температур, °С: -30…+50; Габаритные размеры, мм: 157х107х39; Масса прибора, кг: 0.2. | шт | 2091
02632 | С2000-Ethernet | Преобразователь интерфейса RS-232/RS-485 в Ethernet. t: +1…..+45 C. Преобразователь интерфейсов предназначен для использования в составе системы "Орион" и трансляции данных интерфейса RS-232/RS-485 в Ethernet и обратно. | шт | 2144
02633 | С2000-РПИ исп. 01 | Радиоканальный повторитель интерфейса RS485/RS232, встроенная антенна, дальность радиосвязи до 500 м. Радиоповторители интерфейсов «С2000-РПИ исп. 01» предназначены для использования в составе системы «Орион» и трансляции данных интерфейса RS-232/RS-485 по радиоканалу. Напряжение питания DC, В: 10.2…28.4; Ток потребления, мА: 60; Рабочая частота связи, ГГц: 2.4; Выходная мощность передатчика, мВт, не более: 10.0; Количество частотных каналов: 16; Дальность работы в прямой видимости, м: 500; Габаритные размеры, мм: 150х103х35; Масса прибора, кг: 0.3. | шт | 3260
02634 | С2000-РПИ | Радиоканальный повторитель интерфейса RS485/RS232, навесная антенна, дальность радиосвязи до 600 м. Радиоповторители интерфейсов «C2000-РПИ» предназначены для использования в составе системы «Орион» и трансляции данных интерфейса RS-232/RS-485 по радиоканалу. Напряжение питания DC, В: 10.2…28.4; Ток потребления, мА: 60; Рабочая частота связи, ГГц: 2.4; Выходная мощность передатчика, мВт, не более: 10.0; Количество частотных каналов: 16; Дальность работы в прямой видимости, м: 600; Габаритные размеры, мм: 150х103х35; Масса прибора, кг: 0.3. | шт | 3420
02635 | С2000-ПИ | Преобразователь интерфейсов RS-232 - RS-485, повторитель интерфейса RS-485, t:-40...+50С. Напряжение питания, B: - от компьютера: 5; - от дополнительного источника: 10…28; Ток потребления, мА: - от компьютера, не более: 160; - от источника 12 В, не более: 120; - от источника 24 В, не более: 60; Скорость передачи данных, Бод: 300; 600; 1200; 2400; 4800; 9600; 19200; 38400; 57600; 115200; Диапазон рабочих температур, °С: -40…+50; Габаритные размеры, мм: 150х103х35. | шт | 3065
07371 | С2000-USB | Преобразователь интерфейса USB/RS-485 с гальванической развязкой, питание от USB-порта, I-потр.200мА, IP41, t-раб.-30...+50°C, 56х38х20мм. Кабель USB-AB в комплекте. Напряжение питания, В (USB-порт ПК): 5; Потребляемый ток, мА: 200; Скорость передачи данных, Бод: 110; 300; 1200; 2400; 4800; 9600; 19200; 38400; 57600; 115200; 230400; 460800; 921600; Диапазон рабочих температур, °С: -30…+50; Габаритные размеры, мм: 56х38х20; Масса, не более, кг: 0.2. | шт | 1453
11190 | С2000-ПП | Конвертор интерфейса RS-485«Орион»/ModBus-RTU/RS-232TTL, U-пит. 10,2…15,0В, I-потр. Не более 30мА, -30...+50°С. Напряжение питания, B: 10.2…15.0 VDC; Ток потребления при напряжении питания 12 VDC: не более 30 мА; Диапазон рабочих температур, °С: -30…+50; Габаритные размеры, мм: 55х36х22 мм; Масса: 0.05 кг | шт | 877
11191 | RS232-TTL | Преобразователь интерфейсов RS232-TTL для подкл.С2000М к передатчику ATS-100, U-пит.9...15В, I-потр.20мА, длина RS-232 до 20м, скорость передачи до 115200, t-раб.-30...+50С, IP40, 56х28х20. Напряжение питания, B: …15; Потребляемый ток, мА: не более 20; Скорость передачи данных, бит/с: до 115200; Длина линии RS-232, м: не более 20; Диапазон рабочих температур, °С: -30…+50; Степень защиты: IP40; Габаритные размеры, мм: 56х38х20 | шт | 408
Программное обеспечение ИСО «Орион»
04502 | Сервер "Орион Про" | Сервер системы "Орион Про" с ключом защиты. Передача информации из базы данных рабочим местам системы (поставляется с ключом защиты). Предназначен для взаимодействия с базой данных (MS SQL Server 2008, MS SQL Server 2005, MS SQL Server 2000), передачи данных по сети на рабочие места. Максимальное количество рабочих мест ″Оперативная задача Орион Про″: 15; Максимальное количество рабочих мест ″Монитор Орион Про″: 32; Максимальное количество рабочих мест ″Администратор БД Орион Про″: 7; Максимальное количество рабочих мест ″Генератор Отчетов Орион Про″: 15; Максимальное количество рабочих мест ″Учет рабочего времени Орион Про″: 15; Максимальное количество рабочих мест ″Бюро Пропусков″: 15. | шт | 9438
04503 | Оперативная задача "Орион Про" исп. 4 | Программное обеспечение (одно ядро и один монитор) и ключ защиты. Обеспечивает работу с 4 устройствами (из числа "Сигнал-20", "Сигнал-20П", "С2000-2", "С2000-4", "С2000-КДЛ", "С2000-СП1", "С2000-К", "С2000-КС", "С2000-БИ", "С2000-ИТ", "С2000-АСПТ", "С2000-КПБ") | шт | 9438
04504 | Монитор "Орион Про" | Рабочее место с функциями управления и отображения информации по сети. | шт | 4719
04505 | Видеосистема "Орион ПРО" | ПО с ключем защиты для организации распределенной системы видеонаблюдения совместно с АРМ «Орион Про», до 63 видеосерверов в системе. Лицензия на одну камеру. | шт | 2531
04506 | Администратор базы данных "Орион Про" | Заполнение информацией базы данных системы "Орион Про". | шт | 4719
06533 | Оперативная задача "Орион Про" исп. 20 | Программное обеспечение (одно ядро и один монитор) и ключ защиты. Обеспечивает работу с 20 устройствами (из числа "Сигнал-20", "Сигнал-20П", "С2000-2", "С2000-4", "С2000-КДЛ", "С2000-СП1", "С2000-К", "С2000-КС", "С2000-БИ", "С2000-ИТ", "С2000-АСПТ", "С2000-КПБ") | шт | 33033
07894 | АРМ "Орион" исп. 127 | Программное обеспечение и ключ защиты на 127 устройств | шт | 62920
08463 | Оперативная задача "Орион Про" исп. 127 | q | шт | 56628
09525 | Генератор отчетов "Орион Про" | Отчеты по событиям и конфигурации объекта. Сетевой клиент «Генератор отчетов» предназначен для генерации отчетов по различным событиям объектов системы и конфигурации системы | шт | 2359.5
09528 | Учет рабочего времени "Орион Про" | Отчеты по рабочему времени сотрудников. Программа "Учёт рабочего времени" предназначена для контроля трудовой дисциплины сотрудников Вашего предприятия. Программа является сетевым приложением и позволяет просматривать данные с любого компьютера, включённого в сеть, где она установлена: охраны, бухгалтерии, руководства. Это приложение является составной частью АРМ "Орион Про" и не может работать без его базы данных. | шт | 4719
10323 | Оперативная задача "Орион Про" исп. 512 | Программное обеспечение (одно ядро и один монитор) и ключ защиты. Обеспечивает работу с 512 устройствами (из числа "Сигнал-20", "Сигнал-20П", "С2000-2", "С2000-4", "С2000-КДЛ", "С2000-СП1", "С2000-К", "С2000-КС", "С2000-БИ", "С2000-ИТ", "С2000-АСПТ", "С2000-КПБ"). Количество подключаемых приборов: 512 | шт | 141570
11021 | Оперативная задача "Орион Про" исп. 10 | Программное обеспечение (одно ядро и один монитор) и ключ защиты. Обеспечивает работу с 10 устройствами (из числа "Сигнал-20", "Сигнал-20П", "С2000-2", "С2000-4", "С2000-КДЛ", "С2000-СП1", "С2000-К", "С2000-КС", "С2000-БИ", "С2000-ИТ", "С2000-АСПТ", "С2000-КПБ"). Максимальное количество опрашиваемых приборов: 10. | шт | 18876
11228 | СК-24 для АРМ "Орион Про" | Модуль подключения электронных сейфов СК-24 к АРМ «Орион Про» (до 255 шт.) | шт | 21450
11229 | АРМ "Орион" исп. 4 | Программное обеспечение и ключ защиты на 4 устройства | шт | 17114
11230 | АРМ "Орион" исп. 10 | Программное обеспечение и ключ защиты на 10 устройств | шт | 25168
11231 | АРМ "Орион" исп. 20 | Программное обеспечение и ключ защиты на 20 устройств | шт | 37752
11232 | АРМ "НСО" | Программное обеспечение и ключ защиты. АРМ начальника службы охраны. Подключение к нескольким АРМ "Орион" через локальную или телефонную сеть | шт | 22880
11233 | Орион Авто | ПО с ключем защиты для организации системы распознавания автомобильных номеров, до 4 каналов распознавания, работает совместно с АРМ «Орион» и «Видеосистема «Орион Видео» или АРМ «Орион Про» и «Видеосистема Орион Про Видео». | шт | 53997
11234 | АРМ "Удаленный АБД" | Программное обеспечение "Удаленный администратор базы данных". Работает с АРМ "Орион" | шт | 5491
11235 | Модуль управления ИСБ "Орион" исп. 4 | Программный модуль управления аппаратными средствами ИСБ "Орион" с ключом защиты. Позволяет внешнему ПО управлять 4 устройствами (из числа "Сигнал-20", "Сигнал-20П", "С2000-2", "С2000-4", "С2000-КДЛ", "С2000-СП1", "С2000-К", "С2000-КС", "С2000-БИ", "С2000-ИТ", "С2000-АСПТ", "С2000-КПБ") | шт | 4719
11236 | Модуль управления ИСБ "Орион" исп. 10 | Программный модуль управления аппаратными средствами ИСБ "Орион" с ключом защиты. Позволяет внешнему ПО управлять 10 устройствами (из числа "Сигнал-20", "Сигнал-20П", "С2000-2", "С2000-4", "С2000-КДЛ", "С2000-СП1", "С2000-К", "С2000-КС", "С2000-БИ", "С2000-ИТ", "С2000-АСПТ", "С2000-КПБ") | шт | 9438
11237 | Модуль управления ИСБ "Орион" исп. 20 | Программный модуль управления аппаратными средствами ИСБ "Орион" с ключом защиты. Позволяет внешнему ПО управлять 20 устройствами (из числа "Сигнал-20", "Сигнал-20П", "С2000-2", "С2000-4", "С2000-КДЛ", "С2000-СП1", "С2000-К", "С2000-КС", "С2000-БИ", "С2000-ИТ", "С2000-АСПТ", "С2000-КПБ") | шт | 18876
11238 | Модуль управления ИСБ "Орион" исп. 127 | Программный модуль управления аппаратными средствами ИСБ "Орион" с ключом защиты. Позволяет внешнему ПО управлять 127 устройствами (из числа "Сигнал-20", "Сигнал-20П", "С2000-2", "С2000-4", "С2000-КДЛ", "С2000-СП1", "С2000-К", "С2000-КС", "С2000-БИ", "С2000-ИТ", "С2000-АСПТ", "С2000-КПБ") | шт | 37752
11239 | Видеосистема "Орион Видео" | Программное обеспечение ПЭВМ и ключ защиты. Функции: отображение и запись видео с сетевых камер Axis (до 64), воспроизведение из архива, гибко настраиваемый детектор движения, поддержка сетевых поворотных камер. Цена за 1 камеру. | шт | 2531
Приборы передачи извещений
02662 | С2000-ИТ | Информатор телефонный. Передача сообщений по телефонной сети кодом на ПЦН или звуковое на телефон. Количество обслуживаемых абонентов: 4; Режим работы: автономный или с С2000 (АРМ ″ОРИОН″); В режиме «Master» при передаче речевых сообщений/цифрового кода: - количество зон, не более: 127/127; - количество пользователей (хозорганов), не более: 127/127; Напряжение питания DC, В: 10…27; Потребляемый ток, мА: 50; Диапазон рабочих температур, °С: 0…+45; Габаритные размеры, мм: 157х107х36. | шт | 4137
02663 | УО-4С исп. 02 | Устройство оконечное СПИ по каналам сотовой связи GSM на 5 телефонных номеров, 4 ШС, управление 3-мя исполнительными устройствами, 1 вход Touche Memory (до16 ключей), питание постоянный ток 12В, -20...+50°С, выход сирены. Количество SIM-карт: 2; Количество ШС: 4; Номинальное сопротивление выносного резистора, кОм: 8.2; Количество номеров сотовых телефонов для рассылки тревожных сообщений: 5; Емкость памяти ключей Touch Memory: 16; Количество выходов управления исполнительными устройствами: 3; Напряжение питания DC, В: 10.2…15.0; Ток потребления, мА: 60.0; Диапазон рабочих температур, °С: -20…+50; Габаритные размеры, мм: 150х103х35: Масса, не более, кг: 0.3. | шт | 7269
11216 | Сигнал-6Р | УОО с ППКОП, 6ШС, U-шс.6...12В, 2вых. «СК», 2вых. «ОК», встроен.сирена 95дБ, подкл.клавиатур (1 шт.Сигнал-6РК), протокол связи «LARS» и «LARS1», f-раб.146...174/402...450 МГц, Рперед.5Вт, U-пит.220В, под АКБ 12В/7Ач, t-раб.-5...+40°C, 221,5х205х75, программ.с помощью клавиатуры или с РС по RS-485. Количество ШС: 6; Напряжение на входах ШС в дежурном режиме, В: 6…12; Количество выходов: 2; Максимальное коммутируемое напряжение: 12В; Максимальный коммутируемый ток: до 1А; Встроенная сирена, дБ: 95; Количество клавиатур: 1; | шт | 6682
11217 | С2000-PGE | Устройство оконечное объектовое, каналы передачи извещений: ГТС, GSM, Ethernet. Кол-во номеров для передачи сообщений - 8, кол-во IP адресов для передачи сообщений - 8, RS-485, U-пит.10…28В, I-потр.100мА (max), программ. - Uprog или WEB-интерфейс, t-раб.-30...+50°C, 150х103х35мм. Потребляемый ток: - в дежурном режиме, не более мА: 100; Количество номеров оповещения: 8; Количество IP адресов: 8; Буфер событий: 256; Диапазон рабочих температур, °С: -30…+50; Габаритные размеры, мм: 150х103х35. | шт | 5615
11218 | С2000-АСР8 | Адрес.счетчик расхода для С2000-КДЛ со встроен.изолятором КЗ, 8 входов, Uдплс 8…12В, Iпотр.2мА(max), IP41, tраб.-30…+50°С, 156х107х39мм. Количество зон (шлейфов) счета: 8; Частота подсчитываемых импульсов: не более 20 имп/с; Потребляемый счетчиком ток, не более: 2 мА. | шт | 1560
Приборы управления пожаротушением
01380 | ЭДУ 513-3АМ исп. 02 | ЭДУ адресный для С2000-КДЛ, I-потр.0,5мА, IP41, t-раб.-30...+55°С, 94х90х33мм, оранжевый. Элемент дистанционного управления электроконтактный «ЭДУ 513-3М исп.02» применяется для запуска систем дымоудаления. Тип извещателя: адресный; Напряжение питания, B: - по шлейфу сигнализации: 8…10.5; Ток потребления, мА: - в дежурном режиме не более: 0.5; Габаритные размеры, мм: 94х90х33; Степень защиты: IP41; Диапазон рабочих температур, °С: -30…+55; Масса, не более, кг: 0.15. | шт | 620
02574 | С2000-КПБ | Контрольно-пусковой блок с 6 исполнительными реле. Управление от "С2000-АСПТ", "С2000" или АРМ "Орион". Количество вводов питания: 2; Ток потребления (без учета исполнительных устройств), мА, не более: 100; Количество выходов: 6; - коммутируемое напряжение, В: 10.2…28.4; - коммутируемый ток выхода, А, не более: 2.5; - ток контроля исправности цепей, мА, не более: 1.5; Диапазон рабочих температур, °С; -30…+55; Габаритные размеры, мм: 156х107х36; Масса блока, кг: 0.3 кг | шт | 2782
02579 | С2000-АСПТ | Прибор управления порошковым, аэрозольным или газовым пожаротушением на одно направление. Предназначен для создания централизованной или автономной пожарной сигнализации и защиты помещений от пожара.Количество защищаемых направлений: 1; Количество шлейфов сигнализации (ШС): 3; Напряжение ШС, В: 24; Объем ключей Touch Memory: 15; Количество выходов для управления световыми оповещателями: 3; Количество выходов для управления звуковыми оповещателями: 1; Количество выходов для отключения вентиляционных систем: 1; Количество входов цепей контроля: 9; Количество выходов на пожарную часть: 2; Габаритные размеры, мм: 310х254х85. | шт | 6977
02585 | С2000-ПТ | Блок индикации и управления пожаротушением, 50 двухцветных индикаторов и 8 системных индикаторов. Напряжение питания, B: 10.2…28.4; Потребляемая мощность, Вт: 3; Ток потребления, мА: - при напряжении питания 12 В: 50; - при напряжении питания 24 В: 50; Ток потребления в дежурном режиме (все индикаторы выключены), не более мА: Кол-во индикаторов: 36; Кол-во разделов: 4; Габаритные размеры, мм: 170х340х25.5; Масса блока, кг: 0.6; Степень защиты: IP20. | шт | 4613
05549 | ЭДУ 513-3АМ исп. 01 | ЭДУ адресный для С2000-КДЛ, I-потр.0,5мА, IP41, t-раб.-30...+55°С, 94х90х33мм, зеленый. Тип извещателяадресный; Световая индикация: ″Дежурный режим″; ″Нарушение технологического ШС″; ″Программирование″ Напряжение питания, B: - по шлейфу сигнализации: 8…10.5; Ток потребления, мА: - в дежурном режиме не более: 0.5; Габаритные размеры, мм: 94х90х33; Степень защиты: IP41; Диапазон рабочих температур, °С: -30…+55; Масса, не более, кг: 0.15. | шт | 620
05618 | ЭДУ 513-3АМ | ЭДУ адресный для С2000-КДЛ со встроен.изолятором КЗ, до 40 ЭДУ к С2000-КДЛ, I-потр.0,6мА, IP41, t-раб.-30...+55°С, 94х90х33мм. Тип извещателя: адресный; Напряжение питания, B: - по шлейфу сигнализации: 8…10.5; Ток потребления, мА: - в дежурном режиме не более: 0.5; Габаритные размеры, мм: 94х90х33; Степень защиты: IP41; Диапазон рабочих температур, °С: -30…+55; Масса, не более, кг: 0.15. | шт | 620
05972 | Поток-3Н | Прибор управления оборудованием насосной станции спринклерного, дренчерного, пенного пожаротушения или пожарного водопровода. Uпит.220В, под АКБ 7Ач, IP30, tраб.0...+50°С, 305x255x95мм. Количество сигнальных входов для запуска: 5; Количество коммутируемых цепей: 11; Количество выходов для запуска дренчерной завесы: 1; Количество выходов для управления насосами: 3; Количество выходов для управления дренчерной секцией, электрозадвижкой: 1; Количество выходов для отключения вентиляционных систем: 1; Количество выходов для пит. внш. у-в, стабилизированным напряжением 12 В: 1; Количество выходов для пит. внш. у-в, нестабилизированным напряжением (12…20) В: 1; Количество выходов для подключения внешних индикаторов неисправность: 4; Количество входов цепей контроля: 18; Количество выходов на пульт пожарной части: 2. | шт | 6664
11241 | ШКП-4 | Шкаф контрольно-пусковой настенный, навесной, 4 индикатора, Uпит.380В(3-х фазное), Pпотр.30Вт, Iкоммут.10А(номин.), Pдвиг.4кВт, IP30, tраб.-30...+50°С, 400х400х170мм, 20кг. Напряжение питания, B: - от трёхфазной сети переменного тока частотой (50 ±1) Гц: 380; Потребляемая мощность, Вт: 30 Вт; Количество управляемых двигателей: 1; Мощность управляемой нагрузки: 4 кВт; Диапазон рабочих температур, °С: -30…+50; Степень защиты: IP30. | шт | 14169
11242 | ШКП-4 (IP54) | Шкаф контрольно-пусковой настенный, навесной, 4 индикатора, Uпит.380В(3-х фазное), Pпотр.30Вт, Iкоммут.10А(номин.), Pдвиг.4кВт, IP54, tраб.-30...+50°С, 400х400х170мм, 20кг. Напряжение питания, B: - от трёхфазной сети переменного тока частотой (50 ±1) Гц: 380; Потребляемая мощность, Вт: 30 Вт; Количество управляемых двигателей: 1; Мощность управляемой нагрузки: 4 кВт; Диапазон рабочих температур, °С: -30…+50; Степень защиты: IP54. | шт | 16477
11243 | ШКП-10 | Шкаф контрольно-пусковой настенный, навесной, 4 индикатора, Uпит.380В(3-х фазное), Pпотр.30Вт, Iкоммут.25А(номин.), Pдвиг.10кВт, IP30, tраб.-30...+50°С, 400х400х170мм, 20кг. Напряжение питания, B: - от трёхфазной сети переменного тока частотой (50 ±1) Гц: 380; Потребляемая мощность, Вт: 30 Вт; Количество управляемых двигателей: 1; Мощность управляемой нагрузки: 10 кВт; Диапазон рабочих температур, °С: -30…+55; Степень защиты :IP30. | шт | 14676
11244 | ШКП-10 (IP54) | Шкаф контрольно-пусковой настенный, навесной, 4 индикатора, Uпит.380В(3-х фазное), Pпотр.30Вт, Iкоммут.25А(номин.), Pдвиг.10кВт, IP54, tраб.-30...+50°С, 400х400х170мм, 20кг. Напряжение питания, B: - от трёхфазной сети переменного тока частотой (50 ±1) Гц: 380; Потребляемая мощность, Вт: 30; Вт Количество управляемых двигателей: 1; Мощность управляемой нагрузки: 10 кВт; Диапазон рабочих температур, °С: -30…+55; Степень защиты: IP54. | шт | 17009
11245 | ШКП-18 | Шкаф контрольно-пусковой настенный, навесной, 4 индикатора, Uпит.380В(3-х фазное), Pпотр.40Вт, Iкоммут.40А(номин.), Pдвиг.18кВт, IP30, tраб.-30...+50°С, 400х400х170мм, 20кг. Напряжение питания, B: - от трёхфазной сети переменного тока частотой (50 ±1) Гц: 380; Потребляемая мощность, Вт: 30 Вт; Количество управляемых двигателей: 1; Мощность управляемой нагрузки: 18 кВт; Диапазон рабочих температур, °С: -30…+50; Степень защиты: IP30. | шт | 15143
11246 | ШКП-18 (IP54) | Шкаф контрольно-пусковой настенный, навесной, 4 индикатора, Uпит.380В(3-х фазное), Pпотр.40Вт, Iкоммут.40А(номин.), Pдвиг.18кВт, IP54, tраб.-30...+50°С, 400х400х170мм, 20кг. Напряжение питания, B: - от трёхфазной сети переменного тока частотой (50 ±1) Гц: 380; Потребляемая мощность, Вт: 30 Вт; Количество управляемых двигателей: 1; Мощность управляемой нагрузки: 18 кВт; Диапазон рабочих температур, °С: -30…+50; Степень защиты: IP54. | шт | 17541
11247 | ШКП-30 | Шкаф контрольно-пусковой настенный, навесной, 4 индикатора, Uпит.380В(3-х фазное), Pпотр.30Вт, Iкоммут.63А(номин.), Pдвиг.30кВт, IP30, tраб.-30...+50°С, 400х400х170мм, 20кг. Напряжение питания, B: - от трёхфазной сети переменного тока частотой (50 ±1) Гц: 380; Потребляемая мощность, Вт: 30 Вт; Количество управляемых двигателей: 1; Мощность управляемой нагрузки: 30 кВт; Диапазон рабочих температур, °С: -30…+50; Степень защиты: IP30. | шт | 21789
11248 | ШКП-30 (IP54) | Шкаф контрольно-пусковой настенный, навесной, 4 индикатора, Uпит.380В(3-х фазное), Pпотр.30Вт, Iкоммут.63А(номин.), Pдвиг.30кВт, IP54, tраб.-30...+50°С, 400х400х170мм, 20кг. Напряжение питания, B: - от трёхфазной сети переменного тока частотой (50 ±1) Гц: 380; Потребляемая мощность, Вт: 30 Вт; Количество управляемых двигателей: 1; Мощность управляемой нагрузки: 30 кВт; Диапазон рабочих температур, °С: -30…+50; Степень защиты: IP54. | шт | 24096
11249 | ШКП-45 | Шкаф контрольно-пусковой настенный, навесной, 4 индикатора, Uпит.380В(3-х фазное), Pпотр.30Вт, Iкоммут.100А(номин.), Pдвиг.45кВт, IP30, tраб.-30...+50°С, 600х400х240мм, 30кг. Напряжение питания, B: - от трёхфазной сети переменного тока частотой (50 ±1) Гц: 380; Потребляемая мощность, Вт: 30 Вт; Количество управляемых двигателей: 1; Мощность управляемой нагрузки: 45 кВт; Диапазон рабочих температур, °С: -30…+50; Степень защиты: IP30. | шт | 31974
11250 | ШКП-45 (IP54) | Шкаф контрольно-пусковой настенный, навесной, 4 индикатора, Uпит.380В(3-х фазное), Pпотр.30Вт, Iкоммут.100А(номин.), Pдвиг.45кВт, IP54, tраб.-30...+50°С, 600х400х240мм, 30кг. Напряжение питания, B: - от трёхфазной сети переменного тока частотой (50 ±1) Гц: 380; Потребляемая мощность, Вт :30 Вт; Количество управляемых двигателей: 1; Мощность управляемой нагрузки ;45 кВт; Диапазон рабочих температур, °С: -30…+50; Степень защиты: IP54. | шт | 34710
11251 | ШКП-75 | Шкаф контрольно-пусковой настенный, навесной, 4 индикатора, Uпит.380В(3-х фазное), Pпотр.30Вт, Iкоммут.160А(номин.), Pдвиг.75кВт, IP30, tраб.-30...+50°С, 600х400х240мм, 30кг. Напряжение питания, B: - от трёхфазной сети переменного тока частотой (50 ±1) Гц: 380; Потребляемая мощность, Вт: 30 Вт; Количество управляемых двигателей: 1; Мощность управляемой нагрузки: 75 кВт; Диапазон рабочих температур, °С: -30…+50; Степень защиты: IP30. | шт | 41121
11252 | ШКП-75 (IP54) | Шкаф контрольно-пусковой настенный, навесной, 4 индикатора, Uпит.380В(3-х фазное), Pпотр.30Вт, Iкоммут.160А(номин.), Pдвиг.75кВт, IP54, tраб.-30...+50°С, 600х400х240мм, 30кг. Напряжение питания, B: - от трёхфазной сети переменного тока частотой (50 ±1) Гц: 380; Потребляемая мощность, Вт: 30 Вт; Количество управляемых двигателей: 1; Мощность управляемой нагрузки: 75 кВт; Диапазон рабочих температур, °С: -30…+50; Степень защиты: IP54. | шт | 44176
11253 | ШКП-110 | Шкаф контрольно-пусковой настенный, навесной, 4 индикатора, Uпит.380В(3-х фазное), Pпотр.30Вт, Iкоммут.250А(номин.), Pдвиг.110кВт, IP30, tраб.-30...+50°С, 600х400х240мм, 30кг. Напряжение питания, B: - от трёхфазной сети переменного тока частотой (50 ±1) Гц: 380; Потребляемая мощность, Вт: 30 Вт; Количество управляемых двигателей: 1; Мощность управляемой нагрузки: 110 кВт; Диапазон рабочих температур, °С: -30…+50; Степень защиты: IP30. | шт | 52534
11254 | ШКП-110 (IP54) | Шкаф контрольно-пусковой настенный, навесной, 4 индикатора, Uпит.380В(3-х фазное), Pпотр.30Вт, Iкоммут.250А(номин.), Pдвиг.110кВт, IP54, tраб.-30...+50°С, 600х400х240мм, 30кг. Напряжение питания, B: - от трёхфазной сети переменного тока частотой (50 ±1) Гц: 380; Потребляемая мощность, Вт: 30 Вт; Количество управляемых двигателей: 1; Мощность управляемой нагрузки: 110 кВт; Диапазон рабочих температур, °С :-30…+50; Степень защиты: IP54. | шт | 55127
11255 | ШКП-250 | Шкаф контрольно-пусковой настенный, навесной, 4 индикатора, U-пит.380В (3-х фазное), P-потр.50Вт, I-коммут.432А (номин.), Рдвиг.110...250кВт, IP54, t-раб.-30...+50°C, 1000х500х350 мм, 70кг. Напряжение питания, B: - от трёхфазной сети переменного тока частотой (50 ±1) Гц: 380; Потребляемая мощность, Вт: 50; Количество управляемых двигателей: 1; Мощность управляемой нагрузки: 100…250кВт; Диапазон рабочих температур, °С: -30…+50; Степень защиты: IP54. | шт | 358328
Дополнительное оборудование
02596 | Считыватель-2 исп. 00 | Монтажная площадка под ключ touch memory, хромированная, светодиод. Максимальное контактное сопротивление, Ом: 1; Диапазон рабочих температур, °С: -30…+50; Габаритные размеры, мм: 82х42х10. | шт | 307
05268 | Считыватель-2 исп. 01 | Монтажная площадка под ключ touch memory, черная, светодиод. Предназначен для использования в системах контроля доступа охранной сигнализации с целью обеспечения контакта электронных ключей-идентификаторов типа Dallas DS1990A. | шт | 307
06370 | Считыватель-3 исп. 01 | Монтажная площадка под "Touch Memory", черная, двухцветный светодиод. Предназначен для использования в системах контроля доступа охранной сигнализации с целью обеспечения контакта электронных ключей-идентификаторов типа Dallas DS1990A. | шт | 286
11222 | Считыватель-3 исп. 00 | Монтажная площадка под "Touch Memory", хромированная, двухцветный светодиод. Предназначен для использования в системах контроля доступа охранной сигнализации с целью обеспечения контакта электронных ключей-идентификаторов типа Dallas DS1990A. | шт | 296
11223 | ШПС | Шкаф для установки приборов системы "Орион" на DIN рейки. Содержит источник "РИП-12 RS", автомат защиты по 220В и УЗО. Место для установки одной или двух батарей 12В 17Ач. Потребляемая мощность, не более, ВА: 110 ВА; Постоянное выходное напряжение, В: - при питании от сети переменного тока: (13.6/0.6) В; - при питании от батареи: (9.5/13.5) В; Номинальный общий ток нагрузки: 3 А; Количество выходов напряжением ″12 В″ для подключения приборов: 6; Максимальный ток по одному выходу ″12 В″: 1А; Диапазон рабочих температур, °С: -10…+55; Габаритные размеры, мм: 600х400х240 мм; Масса, не более, кг: 40 кг (с аккумуляторными батареями); Степень защиты: IP40; Время технической готовности к работе встроенного источника питания шкафа, после включения его питания, не превышает: 15 с | шт | 16035
11224 | ШПС-24 | Шкаф с резервированным источником питания для монтажа средств пожарной автоматики, входное напряжение 150…220 В, выходное напряжение 26,6…27,8 В, 6 выходов для подключения приборов, максимальный ток по каждому выходу 400 мА, суммарный номинальный ток нагрузки 2 А, рекомендуемый аккумулятор 12 В 17 Ач, количество устанавливаемых аккумуляторов 2, звуковая и световая индикация режимов работы, защита от короткого замыкания, защита аккумулятора от глубокого разярда, степень защиты оболочки IP40, диапазон рабочих температур -10...+40°С, габаритные размеры 650х500х220 мм | шт | 16035
Адресные подсистемы на основе ППК «Сигнал 10»
02624 | ДИП-34ПА (ИП 212-34ПА) | Дымовой точечный извещатель, адресный режим с Сигнал-10 (до 100 шт), 9-30 В, 120 мкА, -35…+40°С. Чувствительность извещателя, дБ/м: 0.05…0.2; Инерционность извещателя, сек: 10; Число извещателей в адресном шлейфе «Сигнал-10», шт.: 10; Степень защиты: IP41; Диапазон рабочих температур, °С: -30…+55; Габаритные размеры, мм: 100х46. | шт | 641
11208 | С2000-ИП-ПА | Извещатель пожарный тепловой максимально-дифференциальный адресный. Тип извещателяадресный; Температура срабатывания, °С: 54…65 (А1); Световая индикация: ″Дежурный режим″; ″Пожар″; Напряжение питания, B: - по шлейфу сигнализации: 9…30; Ток потребления, мА: - в дежурном режиме, мА: 0.4; Габаритные размеры, мм: - диаметр: 100; - высота: 46. | шт | 638
11209 | ИПР 513-3ПАМ | Извещатель пожарный ручной адресный. До 10 извещателей в шлейфе Сигнал-10. Тип извещателя: адресный; Световая индикация: ″Дежурный режим″; ″Пожар″; Напряжение питания, B: - по шлейфу сигнализации: 27; Ток потребления, мА: - в дежурном режиме не более: 0.3; Габаритные размеры, мм: 94х90х33; Степень защиты: IP41; Диапазон рабочих температур, °С: -30…+55; Масса, не более, кг: 0.15 | шт | 496
Адресные подсистемы на основе «С2000-КДЛ»
02573 | С2000-КДЛ | Контроллер адресной двухпроводной подсистемы передачи извещений «СПИ-2000А». до 127 адрес.устройств, Uпит.10,2...28,4В, Iпотр.до 160мА, вход ТМ (до 512 ключей), буфер событий 255 событий, IP30, tраб.-30...+55°С, 156×107×39мм, возможен монтаж на DIN рейку. Напряжение питания DC, В: 10.2…28.4; Потребляемая мощность контроллером, Вт: 4; Количество адресуемых зон: 127; Количество подключаемых считывателей Touch Memory, Proximity-карт или PIN-кода: 1; Емкость памяти кодов ключей Touch Memory (Proximity-карт, PIN-кодов): 512; Расстояние от контроллера до считывателя, м, не более: 100; Длина двухпроводной линии связи, м, не более: 600; Диапазон рабочих температур, °С: -30…+55; Масса контроллера, кг: 0.3; Габаритные размеры контроллера, мм: 156х107х39. | шт | 2326
02591 | БРИЗ исп. 01 | Блок разветвительно-изолирующий «БРИЗ» исп. 01 предназначен для использования в двухпроводной линии связи контроллера «С2000-КДЛ». БРИЗ-01 выполнен в виде базы (розетки), в которую могут устанавливаться извещатели «ДИП-34А» или «С2000-ИП» производства ЗАО НВП «Болид». Диапазон рабочих напряжений, В: 6…12; Ток потребления, мА: - в дежурном режиме не более: 0.04; - в режиме КЗ не более: 3; Пороговое напряжение срабатывания, В: 2.9…3.4; Время срабатывания не более, с: 0.200; Максимальное количество БРИЗ в линию, шт, не более: 40; Диапазон рабочих температур, °С: -30…+55; Габаритные размеры, мм: D100х15; Масса, не более, кг: 0.1. | шт | 390
02592 | БРИЗ | Блок разветвительно-изолирующий «БРИЗ» предназначен для использования в двухпроводной линии связи контроллера «С2000-КДЛ».. Диапазон рабочих напряжений, В: 6…12; Ток потребления, мА: - в дежурном режиме не более: 0.04; - в режиме КЗ не более: 3; Пороговое напряжение срабатывания, В: 2.9…3.4; Время срабатывания не более, с: 0.200; Максимальное количество БРИЗ в линию, шт, не более: 40; Диапазон рабочих температур, °С: -30…+55; Габаритные размеры, мм: 48х30х23; Масса, не более, кг: 0.04. | шт | 390
02593 | С2000-СП2 | Блок адресный релейный на 2 реле, питание от С2000-КДЛ. Напряжение в линии связи, В: 8…12; Ток потребления от линии связи с С2000-КДЛ, мА не более: 1; Количество выходов реле: 2; Коммутируемая мощность, ВА, не более: 30; Коммутируемое реле напряжении, В, не более: 100; Коммутируемый реле ток, А, не более: 2; Диапазон рабочих температур, °С: -30…+50; Габаритные размеры, мм: 156х107х39; Масса, не более, кг: 0.3. | шт | 1152
02594 | С2000-СП2 исп. 02 | Блок сигнально-пусковой адресный для С2000-КДЛ, 2 контр.выхода (U-вых.12...24В/1А), U-пит.12...24В, I-потр.30мА, t-раб.-30...+55°С, 157х105х39мм. Контролируемые выходы: 2; Максимально допустимые напряжение и ток, коммутируемые контактами реле, В/А: 24/1; Максимальный ток контроля исправности цепей, мА: 1.5; Ток потребления, мА: Степень защиты: IP20; Диапазон рабочих температур, °С: -30…+55; Габаритные размеры, мм: 150х103х35. | шт | 1536
02609 | С2000-СМК | Извещатель охранный магнитоконтактный адресный, питание по двухпроводной линии от С2000-КДЛ, tраб.-30...+50°С, 56х10х8мм, длина соед.провод.0,2м. Тип контактов: НЗ; Расстояние между магнитом и герконом, мм: - при размыкании контактов, более: 45; - при замыкании контактов, менее: 10; Степень защиты: IP41. | шт | 297
02610 | С2000-СМК "Эстет" | Адресный магнито-контактный извещатель на магнитные поверхности, расстояние срабатывания 10 мм. Тип контактов: НЗ; Расстояние между магнитом и герконом, мм: - при размыкании контактов, более: 25; - при замыкании контактов, менее: 10; Степень защиты: IP41; Диапазон рабочих температур, °С: -50…+50; Габаритные размеры, мм: - корпус геркона: 45х13х10; - корпус магнита: 45х13х10; Масса, не более, кг: 0.01. | шт | 451
02611 | С2000-КТ | Адресная тревожная кнопка, питание от ДПЛС, 0,5 мА, от - 30 до +50°С. Напряжение в линии связи, В: 8…10; Потребляемый ток, мА: не более 0.5; Время технической готовности, не более, с: не более 15; Диапазон рабочих температур, °С: -30…+50; Относительная влажность, %: до 93 при +40°С; Степень защиты: IP41; Габаритные размеры, мм: 100х55х28: Масса, не более, г: не более 45. | шт | 585
02612 | С2000-СТ | Извещатель акустический адресный охранный, дальность 6 м, питание от С 2000-КДЛ. Тип извещателя: адресный; Параметры АК канала: - дальность, м: 6; - охраняемая площадь, м²: от 0.1; Ток потребления, мА: - в дежурном режиме: 2.5; Степень защиты: IP30; Диапазон рабочих температур, °С: -10…+45; Габаритные размеры, мм: 75х65х25; Масса, не более, кг: 0.1 | шт | 691
02613 | С2000-ИК исп. 04 | ИК-пассивный поверхностный (штора) адресный, дальность 10 м, питание от С 2000-КДЛ. Дальность действия, м:10; Электропитание: от ДПЛС; Ток потребления, мА: 0.5; Угол обзора, град: 6°; Диапазон рабочих температур, °С: -30…+50; Размеры, мм: 105х75х56; Масса, не более, г: 100. | шт | 874
02614 | С2000-ШИК | Извещатель охранный поверхностный оптико-электронный адресный (штора), высота установки до 5 м, t: -30...+ 50°С, питание от "С2000-КДЛ". Регулировка чувствительности: нет; Время разогрева, сек: 60; Параметры ИК канала: - тип зоны обнаружения: штора; - дальность, м: 5; - ширина, м: 10; - угол обзора, град: 90; - рекомендуемая высота установки, м: 5; - наличие антисаботажной зоны: нет; Диапазон рабочих температур, °С: -30…+50; Габаритные размеры, мм: 105х76х56; Масса, не более, кг: 0.1. | шт | 936
02615 | С2000-ИК исп. 03 | ИК-пассивный, адресный, дальность 12 м, t: -30…+50С, питание от С 2000-КДЛ. Дальность действия, м: 0.3…12; Электропитание: от ДПЛС; Ток потребления, мА: не более 0.6; Угол обзора, град: 90°; Диапазон рабочих температур, °С: -30…+50; Размеры, мм: 68х93х41; Масса, не более, г: 125. | шт | 966
02617 | С2000-АР1 исп. 02 | Расширитель адресный на 1 ШС. Напряжение ДПЛС, В: 8…10; Ток потребления, мА: не более 0.6; Диапазон рабочих температур, °С: -30…+50; Степень защиты: IP41; Габаритные размеры, мм: 14х16х5. | шт | 425
02618 | С2000-ПИК | Потолочный оптико-электронный адресный извещатель движения, высота установки от 2,5 до 5 м, диаметр зоны 10 м (при высоте 5 м), по ДПЛС, 0,5 мА, -30…+50°С. Чувствительный элемент: 2-х площадной PIR элемент; Параметры ИК канала: - рекомендуемая высота установки, м: 5; - ширина, м: 10; - угол обзора, град: 360; Напряжение питания, B:- по шлейфу сигнализации: 8…10; Ток потребления, мА: - при напряжении питания 12 В: 0.5. | шт | 1074
02619 | С2000-СТИК | Охранный совмещенный (ИК + разбития стекла) объемный адресный извещатель, 12 м ИК, 6 м акустический, по ДПЛС, 3 мА, -30…+50°С. Рабочая дальность действия: - звуковой извещатель: 6 м; - ИК-извещатель: 12 ;м Потребляемый ток, мА: 3 мА (при отключенной индикации); Время технической готовности, не более, с: 30 сек; Диапазон рабочих температур, °С: -10…+45; Габаритные размеры, мм: 130х70х40; Масса, не более, кг: 0.1 кг. | шт | 1565
02625 | С2000-ИП | Извещатель пожарный тепловой адресно-аналоговый максимально-дифференциальный, питание от С2000-КДЛ. Тип извещателя: адресный; Температура срабатывания, °С: 54…65 (А1); Световая индикация: ″Дежурный режим″; ″Пожар″; Напряжение питания, B: - по шлейфу сигнализации: 8…10; - в дежурном режиме, мА: 0.5; Габаритные размеры, мм: - диаметр: 100; - высота: 46; Степень защиты: IP41; Диапазон рабочих температур, °С: -50…+50; Масса, не более, кг: 0.2. | шт | 762
02637 | С2000-АР1 исп. 04 | Адресный расширитель, один ШС сигнальный (НЗ), другой блокировочный, третий управления индикацией, -30…+50°С. Напряжение ДПЛС, В: 8…10; Ток потребления, мА: не более 0.6; Диапазон рабочих температур, °С: -30…+50; Степень защиты: IP41; Габаритные размеры, мм: 14х16х5; Масса, не более, г: не более 5 | шт | 354
02638 | С2000-АР1 с ИО 102-20 | Накладной, магнитоконтактный извещатель ИО 102-20/Б2П в пластиковом корпусе с С2000-АР1 для С2000-КДЛ, зазор не менее 30мм, IP44, t-раб.-30...+50°С, 62х30х30мм. Напряжение ДПЛС, В: 8…10; Ток потребления, мА: не более 0.6; Расстояние между магнитом и герконом, мм: - при размыкании контактов, более: 65; - при замыкании контактов, менее: 30; Степень защиты: IP44. | шт | 620
02639 | С2000-АР1 исп. 01 | Адресный расширитель, один ШС сигнальный (НР), другой блокировочный, -30…+50°С. Напряжение ДПЛС, В: 8…10; Ток потребления, мА: не более 0.6; Диапазон рабочих температур, °С: -30…+50; Степень защиты: IP41; Габаритные размеры, мм: 14х16х5; Масса, не более, г: не более 5. | шт | 425
02640 | С2000-АР2 | Особенности: осуществление контроля 2-х независимых зон (шлейфов и адресов) четырехпроводных пожарных и охранных извещателей; питание от двухпроводной линии связи; контроль состояния зоны «Обрыв», «Пожар», «Короткое замыкание» при включении пожарных извещателей; высокая помехозащищенность ШС благодаря селекции входного сигнала по фильтрации наводок 50 Гц и по длительности; запоминание адреса в энергонезависимой памяти; индикатор работоспособности и состояния ШС. кол-во шлейфов: 2; потребляемый ток: не более 1 мА; время фиксации нарушения ШС: 300 мс; температурный диапазон работы: -30 / +50 °С; размеры: 50х30х25 мм. | шт | 514
02641 | С2000-АР1 исп. 03 | Адресный расширитель, один ШС сигнальный (НЗ), другой блокировочный, -45…+55°С. Напряжение ДПЛС, В: 8…10; Ток потребления, мА: не более 0.6; Диапазон рабочих температур, °С: -45…+55; Степень защиты: IP68; Габаритные размеры, мм: 15х17х6; Масса, не более, г: не более 5. | шт | 602
02642 | С2000-АР8 | Расширитель адресный на 8 ШС. Напряжение питания, B: 8…12; Потребляемый ток, мА: не более 4.0; Диапазон рабочих температур, °С: -30…+50; Габаритные размеры, мм: 156х107х39; Масса, не более, кг: не более 0.3. | шт | 1648
05588 | ИПР 513-3АМ | Извещатель пожарный ручной адресный электроконтактный, питается по двухпроводной линии от «С2000-КДЛ», до 127 адресов/ Извещатель пожарный ручной «ИПР-513-3АМ» предназначен для использования совместно с «С2000-КДЛ» для формирования тревожного сообщения «Пожар». | шт | 585
06170 | ДИП-34А (ИП 212-34А) | Извещатель пожарный дымовой оптико-электронный адресно-аналоговый для работы с прибором С2000-КДЛ, питание по линии двухпроводной линии связи 8…10 В, ток потребления до 500 мкА, степень защиты оболочки IP41, диапазон рабоичх температур -30…+55°С, габаритные размеры 100х46 мм. Извещатель пожарный «ДИП-34А» предназначен для контроля состояния и обнаружения загораний, сопровождающихся появлением дыма в закрытых помещениях различных зданий и сооружений и выдачи извещений «Пожар», «Запыленность», «Внимание», «Неисправность», «Отключен», «Тест». | шт | 1095
06171 | МК-2 | Монтажный комплект для ДИП-34А и С2000-ИП в подвесной потолок на пружинах. | шт | 253
06172 | Кронштейн для С2000-ИК исп. 03 | Поворотный кронштейн для извещателя С2000-ИК исп.03. | шт | 62.58
06539 | С2000-БРШС-Ех | Блок расширения шлейфов сигнализации для работы с С2000-КДЛ. [Exia]IIC Х, 2 искробезопасных шлейфа. 2 искробезопасных источника питания по 100мА, U-вых. 14В, U-пит. 8...28В, Imax 0,8A, -40...+55, IP65., 275х170х50. Напряжение питания, B: 8…28; Ток потребления (при отсутствии подключенных приборов к клеммам питания), не более, мА: 150; Параметры цепей питания: - номинальное выходное напряжение, В: 12; - номинальный выходной ток, мА: 150; - ток, потребляемый от двухпроводной линии с С2000-КДЛ, не более, мА: 0.05; Габаритные размеры, мм: 273х169х56; Степень защиты: IP65. | шт | 13714
07946 | С2000-ПИК-СТ | ИО совмещенный, объемный, оптико-электронный и поверх., адресный, потолочный, высота установки — до 5 м, I-потр.2,5 мА, IP41, t-раб.-20...+45°C, 105х50 мм. | шт | 1534
08599 | С2000-АР1 с ИП 103-5/4 | Тепловой максимальный с С2000-АР1 для С2000-КДЛ, t-сраб. 54...70°С, IP10, t-раб.-10...+50°С, 90х34мм. | шт | 549
09429 | ИПР 513-3АМ исп.02 | ИПР адресный для работы с С2000-КДЛ, новый корпус, I-потр.0,5 мА, IP41, t-раб.-30...+55°C, 94х94х54 мм. Тип извещателя: адресный; Напряжение питания, B: - по шлейфу сигнализации: 8…10; Ток потребления, мА: - в дежурном режиме не более: 0.5; Габаритные размеры, мм: 94х94х54; Степень защиты: IP41; Диапазон рабочих температур, °С: -30…+55; Масса, не более, кг: 0.15. | шт | 735
09522 | ИПР 513-3АМ исп.01 | Извещатель пожарный ручной адресный со встроенным разделительно-изолирующим блоком, питается по двухпроводной линии от «С2000-КДЛ», до 127 адресов. Тип извещателя: адресный; Напряжение питания, B: - по шлейфу сигнализации: 8…10.5; Ток потребления, мА: - в дежурном режиме не более: 0.6; Габаритные размеры, мм: 94х90х33; Степень защиты: IP41; Диапазон рабочих температур, °С: -30…+55; Масса, не более, кг: 0.15. | шт | 620
09754 | С2000-КДЛ-2И | Контроллер адресной двухпроводной подсистемы передачи извещений «СПИ-2000А» с гальван.развязкой. до 127 адрес.устройств, Uпит.10,2...28,4В, Iпотр.до 160мА, вход ТМ (до 512 ключей), буфер событий 255 событий, IP30, tраб.-30...+55°С, 156×107×39мм, возможен монтаж на DIN рейку. | шт | 3196
10191 | ДИП-34А-04 (ИП 212-34А) | Извещатель пожарный дымовой оптико-электронный адресно-аналоговый для работы с прибором С2000-КДЛ со встроенным изолятором короткого замыкания, питание по линии двухпроводной линии связи 8…11 В, ток потребления до 500 мкА, степень защиты оболочки IP41, диапазон рабоичх температур -30…+55°С, габаритные размеры 100х47 мм. Извещатель пожарный адресно-аналоговый оптико-электронный предназначен для контроля состояния и обнаружения загораний, сопровождающихся появлением дыма в закрытых помещениях различных зданий и сооружений, и выдачи извещений "Пожар", "Запыленность", "Внимание", "Неисправность", "Отключен", "Тест". Применяется с контроллером "С2000-КДЛ". | шт | 1095.28
11198 | МК-1 | Монтажный комплект для ДИП-34А и С2000-ИП в подвесной потолок с металлической скобой | шт | 6
11199 | С2000-ИК исп. 02 | ИК-пассивный, адресный, с защитой от животных до 10 кг, дальность 10 м, 90 град. питание от С 2000-КДЛ. Дальность действия, м: 12; Электропитание: от ДПЛС; Ток потребления, мА: при отключенной индикации- 0.5 мА; Угол обзора, град: 90°; Диапазон рабочих температур, °С: -30…+50; Размеры, мм: 105х75х56; Масса, не более, г: 100. | шт | 966
11200 | С2000-ВТ | Адресный измеритель влажности (0-100%) и температуры (-30…+55°С), питание по ДПЛС, 0,5 мА. Напряжение ДПЛС, В: 8…12; Потребляемый ток, мА: не более 0.5; Диапазон измеряемой температуры,°С: -30…+55; Точность измерения температуры,°С: ±0.5; Диапазон измеряемой влажности,%: 0…100; Точность измерения влажности,%: ±5 (в диапазоне от 20% до 80%); влажность воздуха: 1; Диапазон рабочих температур, °С: -30…+55; Габаритные размеры, мм: 55х10х8; Масса, не более, кг: не более 0.01 кг. | шт | 1240
11201 | С2000-ДЗ | Датчик затопления адресный для работы с прибором С2000-КДЛ, питание по линии ДПЛС, ток потребления до 500 мкА, степень защиты оболочки IP67, диапазон рабоичх температур -20…+50°С, габаритные размеры 65х22х16 мм. Ток потребления, мА: - по двухпроводной линии связи (ДПЛС): 0.5; Время готовности к работе, с, не более: 10; Минимальная толщина слоя жидкости для формирования извещения ″Тревога″, мм. не менее: 1; Степень защиты: IP67; Диапазон рабочих температур, °С: -20…+50; Габаритные размеры, мм: 65х22х16. | шт | 773
11202 | С2000-Пирон | Извещатель охранный объемный оптико-электронный адресный с защитой от животных до 20 кг. Предназначен для работы, как в закрытых помещениях, так и на открытых площадках на периметре объекта. Чувствительный элемент: 2-х площадной PIR элемент; Параметры ИК канала: - тип зоны обнаружения: объемная; - дальность, м: 12; - ширина, м: 16; - угол обзора, град: 90; - рекомендуемая высота установки, м: 2…3; - наличие антисаботажной зоны: есть; - диапазон обнаруживаемых скоростей перемещения, м/с: 0.3…3; Напряжение питания, B: - по шлейфу сигнализации: 8…11; Степень защиты: IP54; Диапазон рабочих температур, °С: -40…+50. | шт | 3185
11203 | С2000-Пирон-Ш | Извещатель охранный объемный оптико-электронный адресный с защитой от животных до 20 кг. Предназначен для работы, как в закрытых помещениях, так и на открытых площадках на периметре объекта. Чувствительный элемент: 2-х площадной PIR элемент; Параметры ИК канала: - тип зоны обнаружения: штора; - дальность, м: 12; - угол обзора, град: 6; - рекомендуемая высота установки, м: 2…3; - наличие антисаботажной зоны: есть; - диапазон обнаруживаемых скоростей перемещения, м/с: 0.3…3; Напряжение питания, B: - постоянного тока- - по шлейфу сигнализации: 8…11; Степень защиты: IP54; Диапазон рабочих температур, °С: -40…+50; Габаритные размеры, мм: 180х70х60; Масса, не более, кг: 0.2 | шт | 3185
11204 | С2000-СМК исп. 01 | Извещатель охранный магнитоконтактный адресный, питание по двухпроводной линии от С2000-КДЛ, tраб.-30...+50°С, 56х10х8мм, длина соед.провод.1,5м. Напряжение питания, B: - по двухпроводной линии связи: 8…12; Ток потребления, мА: - в дежурном режиме не более: 0.5; Расстояние между магнитом и герконом, мм: - при замыкании контактов, менее: 10; - при размыкании контактов, более: 35; Диапазон рабочих температур, °С: -50…+50; Габаритные размеры, мм: 56х10х8. | шт | 316
11205 | С2000-СП4/24 | Блок сигнально-пусковой, 2 релейных вых.с контрол., U-коммут.10,2...28,4В, I-коммут.3А, 3 контр.зоны, питание по ДПЛС, тампер, IP20, t-раб.-30...+55°C, 156х107х39 мм. Количество выходов: 2; Максимальное коммутируемое напряжение, В: 10.2…28.4; Максимальный коммутируемый ток, А: 3; Максимальная коммутируемая мощность, ВА: 72; Контролируемых сигнальных шлейфов: 3; Степень защиты: IP20; Диапазон рабочих температур, °С: -30…+55; Габаритные размеры, мм: 156х107х39. | шт | 1715
11206 | С2000-СП4/220 | Блок сигнально-пусковой, 2 релейных вых.с контрол., U-коммут.220В, I-коммут.1А, 3 контр.зоны, питание по ДПЛС, тампер, IP20, t-раб.-30...+55°C, 156х107х39 мм. Количество выходов: 2; Максимальное коммутируемое напряжение, В: 220; Максимальный коммутируемый ток, А: 1; Максимальная коммутируемая мощность, ВА: 220; Контролируемых сигнальных шлейфов: 3; Степень защиты: IP20; Диапазон рабочих температур, °С: -30…+55; Габаритные размеры, мм: 156х107х39. | шт | 2172
Сетевые контроллеры
02582 | С2000-КС | Пульт и клавиатура со светодиодными индикаторами на 20 охранных или пожарных зон. Длина линии интерфейса, RS-485, м: 4000; Напряжение питания DC, В: 10.0…28.4; Ток потребления в дежурном режиме, мА, не более : - при напряжении питания 12 В: 100; - при напряжении 24 В: 50; Клавиатура: 18 клавиш с подсветкой; Диапазон рабочих температур, °С: -30…+50; Габаритные размеры, мм: 85х75х20. | шт | 2853
02588 | С2000 | Пульт контроля и управления 1…127 приборов "Сигнал-20", "Сигнал-20П", "С2000-4", "С2000-КДЛ", "С2000-СП1", "С2000-К", "С2000-КС", "С2000-БИ", "С2000-ИТ", "С2000-АСПТ", "С2000-КПБ" по интерфейсу RS-485, архив событий, выход на ПЭВМ или принтер по RS. Ток потребления в дежурном режиме, мА, не более : - при напряжении 12 В, мА: 50; - при напряжении питания 24 В, мА: 25; Индикатор жидкокристаллический однострочный, символов: 16; Длина линии связи по RS-485, м, не более: 4000; Подключаемых по интерфейсу RS-485 к пульту приборов, шт, не более: 127; Количество разделов в системе, шт, не более: 255; Количество уровней доступа, шт, не более: 252; - в т.ч. на раздел, не более: 8; Буфер событий: 1023; Габаритные размеры пульта, мм: 146х105х35. | шт | 5104
02589 | С2000-М | Пульт контроля и управления с двухстрочным ЖКИ индикатором, количество разделов - 511, шлейфов (зон)- 2048. Пульт контроля и управления «С2000-М» предназначен для работы в составе систем охранной и пожарной сигнализации для контроля состояния и сбора информации с приборов системы, ведения протокола возникающих в системе событий, индикации тревог, управления постановкой на охрану, снятием с охраны, управления автоматикой. Количество подключаемых приборов: 127; Количество поддерживаемых групп разделов: 128; Длина линии связи RS-232, м, не более: 20; Диапазон рабочих температур, °С: +1…+55; Масса, не более, кг: 0.3; Габаритные размеры пульта, мм: 140х114х25. | шт | 6910
11187 | Кабель к С2000 для принтера | Кабель для подключения пульта С2000 к принтеру. Предназначен для подключения принтера к пульту С2000 по последовательному интерфейсу RS-232. | шт | 100
11188 | Кабель к С2000 для ЭВМ | Кабель для подключения пульта С2000 к компьютеру. Предназначен для подключения пульта С2000 к компьютеру по последовательному интерфейсу RS-232. | шт | 153
11189 | Микросхемы С2000 вер. 1.2х | Комплект микросхем для обновления версии пульта "С2000" (поддержка разделов, управление, разграничение полномочий пользователей). Предназначен для обновления версии ПКУ "С2000" предназначен для модернизации до версии 1.24 пультов "С2000" версии 1.10-1.23. | шт | 829
ППКОП с радиальными ШС
02571 | Сигнал-10 | 10 ШС, контроль цепей "Лампа" и "Сирена", управление от TM (90 ключей) или по RS-485, 4 выходных реле. - 30...+50°С. Количество выходов ПЦН: 2; Напряжение питания ППКОП, В: 11…28; Ток потребления при 12 В питания, не более, мА: 410; Напряжение на входе ШС, В: 19…22; Ток питания извещателей по ШС, мА: 3.0; Размер буфера событий: 512. | шт | 2246
02572 | С2000-4 | 4 ШС, возможность программирования параметров, 2 транзисторных выхода с контролем состояния нагрузки, 2 релейных выхода, вход touch memory, внутренний буфер 255 событий, интерфейс RS-485. Напряжение питания DC, В: 12 или 24; Ток потребления в дежурном режиме, мА, не более: 260; Мощность, потребляемая от внешнего источника пост. тока, Вт: 3; Количество подключаемых считывателей электронных ключей Touch Memory, Proximity: 1; Емкость буфера событий: 4088; Габаритные размеры, мм: 156х107х39. | шт | 2250
02575 | Сигнал-20П SMD | ППКОП 20ШС, Uшс.19...24В, Iшс.3мА, Uпит.10,2...28,4В, Iпотр.до 600мА, вход Touch Memory, 3 выхода "СК", 2 контрол.вых."ОК", RS-485, tраб.-30...+50°С, IP20, 230x135x37, работа в составе ИСО "Орион", управление с пульта С2000М, програм.с комп., пластмассовый корпус. | шт | 3065
02576 | Сигнал-20П исп. 01 | ППКОП 20ШС, Uшс.19...24В, Iшс.3мА, Uпит.10,2...28,4В, Iпотр.до 600мА, вход Touch Memory, 3 выхода "СК", 2 контрол.вых."ОК", RS-485, tраб.-30...+50°С, IP20, 229х136х41, работа в составе ИСО "Орион", управление с пульта С2000М, програм.с комп., металлический корпус. | шт | 3207
02577 | Сигнал-20М | ППКОП 20ШС, Uшс.19...24В, Iшс.1,2мА(3мА для типа ШС "пожарный дымовой"), Uпит.10,2...28,4В, Iпотр.до 600мА, 3 выхода "СК", 2 контрол.вых."ОК", RS-485, tраб.-30...+50°С, IP20, 247х150х48, автономный режим работы или в составе ИСО "Орион", управление со встроенных кнопок или с пульта С2000М, програм.с комп. Количество шлейфов сигнализации: 20; Количество типов зон: 9; Количество паролей пользователей: 64; Количество программ управления по каждому выходу: 37; Емкость внутреннего буфера, событий: 512; Количество релейных выходов, общее: 5; - на переключение, 28 В 2А/80 В 0, 1А: 3; - на замыкание, 28 В 10A постоянного тока: 2. | шт | 4385
02578 | Сигнал-20 | ППКОП 20ШС, Uшс.19...24В, Iшс.1,2мА, Uпит.10,2...28,4В, Iпотр.до 600мА, 5 выходов "СК", RS-485, tраб.-30...+50°С, IP20, 365х150х45, автономный режим работы или в составе ИСО "Орион", управление со встроенных кнопок или с пульта С2000(С2000М), програм.с пульта С2000(С2000М) или с комп. Количество ШС: 20; Номинальное сопротивление выносного резистора, кОм: 4.7; Напряжение питания DC, В: 10.2…28.0; Ток потребления в дежурном режиме, мА, не более : - при напряжении питания 12 В: 600; - при напряжении питания 24 В: 300; Время задержки на вход, с: 0…254; Время задержки на выход, с: 0…254; Диапазон рабочих температур, °С: -30…+50; Габаритные размеры, мм: 365х165х45; Масса, не более, кг: 0.9. | шт | 5753
02581 | С2000-ПУ | Пульт управления для выдачи шести управляющих сигналов в системах пожаротушения, технологических системах и т.п.. Напряжение питания DC, В: 12…24; Максимальное коммутируемое напряжение, В: 36; Количество подключаемых ШС: 6; Диапазон рабочих температур, °С: -30…+50; Габаритные размеры, мм: 35х103х150; Масса, не более, кг: 0.2 | шт | 575
разобрать
разобрать
02605 | С2000-2 исп.01 | С2000-2 исп.01 - контроллер доступа, работает автономно и в составе системы охраны Орион. Предназначен для контроля одной точки доступа на вход и выход или двух точек доступа на вход. Отличается от предыдущей модели С2000-2 увеличенной до 8192 карт или ключей памятью и буфером на 4095 события. Может работать в одном из следующих режимах работы: Дверь на вход/выход, Турникет, Шлагбаум, Шлюз и Две двери на вход. | шт | 3348
02622 | ИПР 513-3А исп.01 | ИПР 513-3А исп.01 - ручной пожарный извещатель, адресный электроконтактный для формирования тревожного сообщения "Пожар". Работает с контроллером С2000-КДЛ, к одному контроллеру можно подключить до 127 извещателей. При необходимости нажатия на кнопку пластиковое окно легко разрушается. | шт | 530
с остатком\готовые к распределению
06500 | БЗК исп.01 | Блок защитный коммутационный, предназначен для распределения тока источника питания по 8 каналам с индивидуальной защитой, номинальный ток каждого канала - 0,6 A. Входное напряжение питания, В: 10…30; Число каналов (выходов): 8; Максимальный коммутируемый ток (суммарный по 8-ми каналам), А: 5; Максимальный ток каждого канала, А: 0.6; Диапазон рабочих температур, °С: -30…+50; Габаритные размеры, мм: 150х103х35; Масса, не более, кг: 0.3. | шт | 878
Интегрированная система "Стрелец-Интеграл" (ЗАО "Аргус-Спектр")
Приемно-контрольные устройства (автономные)
02786 | РРОП 2 | Радиорасширитель охранно-пожарный, до 32 радиоустройств + 2ШС, управ.ТМ, RS-232, выходы: 3 реле + 2 откр.коллект.с контролем (КЗ и обрыв), U-пит. 9...27В, I-потр. 85МА, Траб.-30...+55С, IP41, 210х145х40 мм. Для работы с радиоканальными извещателями (охранными, пожарными и технологическими), устройствами управления, исполнительными устройствами СТРЕЛЕЦ®. | шт | 5629
02788 | РРОП-М исп.У | Аналог РРОП. Нет выходов ПЦН, БВИ, оповещателей и питания пультов. Уличный вариант - IP65. Радиорасширители охранно-пожарные РРОП-М предназначены для приёма и обработки извещений от различного рода ИО, ИП, ДТ, приёма команд от устройств управления, формирования управляющих команд встроенным и внешним исполнительным устройствам и передачи информации о своём состоянии и состоянии дочерних устройств внешним устройствам передачи извещений. | шт | 5671
02789 | БШС8-И (Стрелец-Интеграл) | Блок 8 шлейфов сигнализации. Два входа считывателей. Два силовых реле. Коммутируемые напряжения и токи - 250В, 7А. Подключение БВИ-8. Выход 12В. U-пит. — 9...27В. I-пот. — 360мА. t: -30..+50°C. IP41. Для контроля 8 шлейфов сигнализации, управления системами автоматики и контролем доступа помещений | шт | 5076
05365 | РРОП-М2 | Радиорасширитель охранно-пожарный, до 32 радиоустройств, U-пит. 9...27В, I-потр. 50мА, Траб.-30...+55С, IP41, 210х145х40 мм. | шт | 4348
05366 | «АРМ Стрелец» |  | шт | 50004.67
Приемно-контрольные устройства LON
02791 | РРОП-И (Стрелец®) | Контроллер сегмента в интегрированной системе, радио + провод, интеграция с промышленной автоматикой (LonWorks). Питание 9...27В. Система Стрелец-Интеграл | шт | 8715.09
Устройства управления и индикации LON
02793 | ПС-И (Стрелец Интеграл) | ЖК пульт управления сегментом интегрированной системы Стрелец-Интеграл | шт | 6868.93
02794 | БИ32-И (Стрелец Интеграл) | Блок индикации интегрированной системы Стрелец-Интеграл, подключения по сигнальной линии, до 32 индикаторов | шт | 3475.69
02795 | Шкала БИ32-И (Стрелец Инт | Сменная шкала для БВИ32-И | шт | 226.32
02796 | БУ32-И | Блок индикаторов для работы с РРОП-И в составе ИСБ «Стрелец-Интеграл». 32 индик.разделов/уст-в, 8 инд.состояния, звук.сигнализатор, Uпит.9...27В, Iпотр. 180мА, IP41, 145х367х35мм. | шт | 7022.51
02797 | БУПА-И | Блок управления пожарной автоматикой для работы с РРОП-И в составе ИСБ «Стрелец-Интеграл». 32 индик.по 4 на зону автоматики, 8 инд.состояния, звук.сигнализатор, Uпит.9...27В, Iпотр. 180мА, IP41, 145х367х35мм. | шт | 4425
02803 | ПУ-Р | Пульт управления и программирования радиоканальный. Двунаправленная радиосвязь. Подключение по радиоканалу или проводному интерфейсу. Питание 12 В и/или батареи питания 9 В. | шт | 8224
02804 | ПУЛ-Р | Пульт управления локальный радиоканальный. Двунаправленная радиосвязь. Светодиодные индикаторы состояния 8 разделов, 6 индикаторов событий. | шт | 2185
Исполнительные блоки LON
02799 | БР3-И | Блок управления пожарной автоматикой для работы с РРОП-И в составе ИСБ «Стрелец-Интеграл». 3 рел.вых.с контр.целостности, контр.сост.ус-в автоматики (DMP), 3ШС дист.пуска/блокир.автоматики (FLT), Uпит.9...27В, Iпотр.до 360мА. | шт | 4366
02800 | БР4-И исп.2 | Блок сигнальных реле. Работа только в составе ИСБ "Стрелец-Интеграл" (совместно с РРОП–И). Uпит. — 10...27В. Коммутируемые напряжения и токи - 200В, 0,5А. t: -30..+50°C | шт | 2748.22
02801 | Орфей-И | Блок речевого оповещения для работы в составе ИСБ «Стрелец-Интеграл» с АКБ 2.2Ач, 3 сообщения по 32 сек., вых.мощность 16Вт, 16 линий оповещения с контролем, линейный выход трансляции. Uпит.220В. | шт | 5428
Радиоустройства управления и индикации
02805 | ПУП-Р | Пульт управления и программирования пожарный радиоканальный Двухсторонняя радиосвязь. Для программирования и управления радиосистемой "Стрелец®", графический ЖК- индикатор, отдельные светодиодные индикаторы: "Пожар", "Неисправность", "Основное питание", "Резервное питание", "ПускУПА", "УПА откл." и "ОПОВ откл." Управление оповещением и пожарной автоматикой. Подключение по радиоканалу или проводному интерфейсу. Осн. питание от внешнего источника 10,8…27 В, резервное – аккумуляторная батарея 8,4 В (в комплекте). | шт | 7900
02806 | РБУ | Радиобрелок управления и индикации, дальность радиоканала 200 м | шт | 1784.73
02807 | Браслет-Р исп.1 (Стрелец® | Устройство персонального оповещения радиоканальное Для пациентов или медсестры. Вибровызов, звуковая и световая индикация. Персональное подтверждение доставки сигнала до пациента. Вызов медперсонала. | шт | 2004.82
02808 | Браслет-Р исп.2 (Стрелец® | Устройство персонального оповещения радиоканальное для сброса вызова. Общее оповещение о пожаре, отмена сигнала вызова, звуковая и световая индикация. | шт | 2101.58
02809 | Браслет-Р исп.3 (Стрелец® | Устройство персонального оповещения радиоканальное Для медсестры с контролем доступа. Вибровызов, звуковая и световая индикация. Вызов медперсонала. Управление доступом в помещения. | шт | 2311.62
02810 | БУК-Р | Блок управления и контроля радиоканальный Двухсторонняя радиосвязь. Контроль 4-х охранных или пожарных шлейфов, управление радиосистемой с помощью 16 ключей "Touch Memory" или бесконтактных карт. Вход подключения дополнительного выносного считывателя ключей или бесконтактных карт. Выходы для подключения внешнего БВИ и "ЗО" типа "открытый коллектор". Выход для сброса четырехпроводных пожарных датиков. Датчики вскрытия и отрыва от стены. Возможность подключения внешней антенны. Питание от внешнего источника 9…27 В или двух литиевых элементов (в комплекте). | шт | 5167
Радиоизвещатели пожарные
02812 | Аврора-ДР (ИП 21210-3) | Дымовой, адресно-аналоговый, радиоканальный, дальность радиоканала 200 м | шт | 2087.03
02813 | Аврора-ТР | Тепловой максимально-дифференциальный, адресно-аналоговый, радиоканальный, дальность радиоканала 200 м | шт | 1935.07
02814 | Аврора-ДТР | Комбинированный дымовой + тепловой, адресно-аналоговый, радиоканальный, дальность радиоканала 200 м | шт | 2144
02815 | Аврора-ДСР (Стрелец®) | Радиоканальный дымовой ИП 21210-3/2 – автономный звуковой оповещатель до 100дБ. Дальность связи с ППК — до 600 м | шт | 2731
02816 | Аврора-ДОР (Стрелец®) | Радиоканальный дымовой ИП 21210-3/3 – автономный речевой оповещатель. 85дБ. Дальность связи с ППК — до 600 м | шт | 3816.89
02817 | ИПР-Р(ИПР 51310-1) | Извещатель пожарный ручной радиоканальный. t: -30... +50 °C. | шт | 3157.22
02818 | Амур-Р (Стрелец®) | Радиоканальный линейный дымовой извещатель, до 100 м, -30…+50°С, дальность радиосвязи до 600 м, компенсация запыленности, IP65 | шт | 14470.19
02819 | Блок отражателей для Амур | Дополнительный блок для увеличения дальности от 80 до 100 м | шт | 2506.32
04808 | Аврора-ДОР исп.2 (Стрелец®) | Дымовой, адресно-аналоговый, радиоканальный, со встроенным звуковым и речевым оповещателем, дальность радиоканала 200 м. Извещатель пожарный «Аврора-ДОР» предназначен для обнаружения дыма в помещении и передачи сигнала о пожаре на приёмно-контрольные устройства радиосистемы СТРЕЛЕЦ посредством беспроводного интерфейса, а также для динамического управления эвакуацией при пожаре (световое, звуковое и речевое оповещение). | шт | 3816.79
Радиоизвещатели пожарные взрывозащищенные
02821 | Аврора-ДРВ (Стрелец®) | Дымовой оптико-электронный РК адресно-аналоговый взрывозащищенный (2 ExemIIT6 X) ИП 21210-3/1. Дальность связи с ППК — до 600 м | шт | 2600
02822 | Аврора-ТРВ (Стрелец®) | Тепловой максимально-дифференциальный РК адресно-аналоговый взрывозащищенный (2 ExemIIT6 X) ИП 10110-1/1-А1. Тепловой канал - 58±3 °С. Дальность связи с ППК — до 600 м. IP54 | шт | 2500
02823 | Аврора-ДТРВ (Стрелец®) | Комбинированный (тепловой+дымовой) РК адресно-аналоговый взрывозащищенный (2 ExemIIT6 X) ИП 21210/10110-1/1-А1. Тепловой канал - 58±3 °С.Дальность связи с ППК — до 600 м. IP54 | шт | 2742.32
Радиоизвещатели охранные
02825 | Икар-Р | ИК-пассивный, радиоканальный, дальность обнаружения 12 м, дальность радиоканала 150 м | шт | 2605
02826 | Икар-5Р исп.А | ИК-пассивный, объемный, радиоканальный, дальность обнаружения 10 м, защита от животных до 40 кг | шт | 2497.65
02827 | Икар-5Р исп.Б | ИК-пассивный, "штора", радиоканальный, дальность обнаружения 10 м, защита от животных до 40 кг | шт | 2200
02828 | Икар-ШР (Стрелец®) | Радиоканальный пассивный ИК-извещатель, шторный, дальность до 8 м | шт | 1939.92
02829 | Икар-ШМР (Стрелец®) | Аналог Икар-ШР, регулируемая зона обнаружения и чувствительность | шт | 2182.41
02830 | Арфа-2Р | Извещатель звуковой разрушения стекла, радиоканальный, дальность до 6 м, вход для подключения охранного шлейфа сигнализации. | шт | 2734.06
02831 | РИГ | Магнитоконтактный, радиоканальный, дальность радиоканала 150 м, вход для подключения ШС | шт | 1889.81
Радиоизвещатели охранные уличные
02833 | СТОП VX-402R (Стрелец®) | Извещатель Охранный РК оптико-электронный уличный. Дальность обнаружения — 12м. Угол зоны обнаружения — 90°. Дальность связи с ППК — до 600 м. t: -30..+50°C IP54 | шт | 12608.3
02834 | СТОП BX-80NR (Стрелец®) | Извещатель Охранный РК оптико-электронный уличный. Дальность обнаружения — 24м (2х12м). Дальность связи с ППК — до 600 м. t: -20..+50°C IP55 | шт | 25301
Радиооповещатели
02836 | Табло-Р «ВЫХОД» (Стрелец® | Радиоканальное световое табло "Выход", непрерывно или меандр (0,5 Гц), 9…24 В и/или литиевая батарея, выбор яркости свечения | шт | 3122
02837 | Табло-Р «Пожар» (Стрелец® | Табло РК «Пожар». Дальность связи с ППК — до 600 м. t: -30..+55°C | шт | 3404.3
02838 | Табло-Р «Стрелка влево» ( | Табло РК «Стрелка влево». Дальность связи с ППК — до 600 м. t: -30..+55°C | шт | 3405.3
02839 | Табло-Р «Стрелка право» ( | Табло РК «Стрелка вправо». Дальность связи с ППК — до 600 м. t: -30..+55°C | шт | 3405
02840 | Сирена-Р | Оповещатель звуковой радиоканальный. Двухсторонняя радиосвязь. Три режима оповещения. 96±6 дБ на расстоянии 1 м. | шт | 9722.35
02841 | Сирена-Р исп.2 | Оповещатель звуковой радиоканальный. Четыре режима оповещения. Выбор громкости звучания: 94, 97, 100 дБ. Датчик вскрытия. Синхронизация запуска. | шт | 2699.84
02842 | Орфей-Р | Радиоканальный модуль системы речевого оповещения. Работа в составе радиосистемы "Стрелец®", с возможностью запуска, в том числе и от исполнительных устройств проводных ППКП. До 272 акустических модулей в одной системе. 1 Вт выходной мощности (95 дБ). 3 сообщения в каждом модуле (32 сек.) Продолжительность работы до 5 лет. Два элемента питания CR123A. | шт | 2892.18
02843 | Орфей-Р исп.2 | Оповещатель речевой радиоканальный, 3 реч.сообщ.(до 32сек.), 2 языка (рус., англ.), линейный вход ГО и ЧС, до 496 оповещателей в системе, IP30. | шт | 4075.45
02844 | Орфей-Р исп.У (Стрелец®) | Блок речевого оповещения уличного исполнения, IP65 | шт | 8382.07
02845 | УЗРС (Стрелец®) | Устройство Записи Речевых Сообщений в оповещатели Орфей–Р, Орфей–Р исп.У и Аврора–ДОР. Запись со встроенного микрофона, с ПК, считывание и воспроизведение сообщений. Подключение ПК через Com-порт (RS-232). | шт | 6166
Радиоустройства входные и исполнительные блоки
04987 | ИБ-Р | Исполнительный блок радиоканальный Переключающийся релейный выход =30В/~125 В,3 А. t: -30 ... +50 С | шт | 1489
Технологические детекторы
02848 | Вода-Р (Стрелец) | Радиоканальный извещатель протечки воды, дальность связи до 600 м, до 4 датчиков протечки на извещатель | шт | 2541.3
02849 | Датчик протечки воды выно | Датчик протечки для технологического детектора «Вода–Р» | шт | 1208
02850 | УСГС (Стрелец®) | Устройство сопряжения с газовым сигнализатором АВУС–КОМБИ (ОАО "Авангард"). Двунаправленная радиосвязь. Дальность связи с ППК — до 600 м. t: -30..+55°C. | шт | 1906
02851 | Градус-Р (Стрелец®) | Температурный детектор РК. Двунаправленный. Диапазон измеряемых температур -40..100°С. Дальность связи с ППК — до 600 м. t: -30..+50°C IP21 | шт | 2735
Программное обеспечение
02853 | АРМ Стрелец® Электрон. Кл | Активация программного обеспечения "АРМ Стрелец®" | шт | 15000.2
Коммуникаторы
02855 | Тандем IP-И исп.1 (GSM) | Устройство связи системы «Стрелец» с ПЦН по GSM(Data-CSD, GPRS, SMS, тон.сигнал), 2 SIM карты, RS-232, 4ШС, Uпит.9...27В, Iпотр.250мА, IP41, 210х145х40 мм. | шт | 5841
02856 | Тандем IP-И исп.2 (IP+GSM | Устройство связи системы «Стрелец-Интеграл» с ПЦН по GSM(Data-CSD, GPRS, SMS, тон.сигнал) и Ethernet, 2 SIM карты, интерфейсы — S2 и RS-232, 4ШС, Uпит.9...27В, Iпотр.250мА, IP41, 210х145х40 мм. | шт | 7906
02857 | Модуль трансивера LON (S2 | Трансивер для устройств ИСБ Стрелец-Интеграл В РРОП-И - для организации топологии кольцо с двумя сетевыми интерфейсами. | шт | 1001.82
Сетевые интерфейсы
02859 | БПИ RS-RF (Стрелец®) | Блок преобразования интерфейсов. Дальность связи с ППК — до 600 м. Uпит= 7...27В. t: -30..+55°C. IP21 | шт | 2795.42
02860 | БПИ-RS-И (Стрелец Интегра | Радиоканальный преобразователь интерфейса для конфигурирования с РС компонентов интегрированной системы Стрелец-Интеграл | шт | 3978.45
Дополнительное оборудование
02862 | Комплект шнуров | Комплект для подключения РРОП, РРОП–М, РРОП–М исп.У, АСБ–РС, Аврора–ДОР к компьютеру. | шт | 2452.68
02863 | CR123A | Элемент питания (батарея) для "Авроры-01" и приборов радиосистемы "Стрелец®" | шт | 275
02864 | CR 2032 | Элемент питания (резервная батарея) для приборов радиосистемы "Стрелец®". | шт | 90.53
02865 | Батарея 6LR61 | Элемент питания типа "Крона" | шт | 680
Пожарные извещатели (подключение через БСЛ240–И)
05364 | Аврора-3П | Программатор адресно-аналоговых пожарных извещателей «Аврора-(ДИ, ТИ, ДТИ)», модулей (входных, исполнительных, релейных, комбинированных), оповещателей (Сирена–И, Сирена–И исп.Строб) и охранных извещателей (Икар–5И, РИГ–И, Арфа–И), питание батарея 6LR61 (9В «Крона»). | шт | 6480.95
Извещатели пожарные
Извещатели тепловые максимальные
01368 | ИП 101-1А-А3 | Тепловой максимальный с внутренним индикатором, 2-х провод., t-сраб.+64...+76°С, U-шс 10...25В, I-потр. 50 мкА, IP30, t-раб.-10...+76С, D65х35мм. Предназначен для выдачи сигнала в шлейф пожарной сигнализации (ШПС) путем замыкания шлейфа при достижении температуры окружающего воздуха порогового значения. | шт | 68934
02899 | ИП 105-1-А3 | Тепловой максимальный с индикатором, 2-х провод., t-сраб. 64...76°С, U-шс 10...30В, I-потр. 30мкА, IP20, t-раб.-40...+60°С, D98х52мм. Предназначен для обнаружения в закрытых помещениях очагов загораний, сопровождающихся повышением температуры. | шт | 266
02900 | ИП 105-1-D "Сауна" | Тепловой максимальный, Н.З., t-сраб. 99...115°С, U-коммут.10...30В, I-коммут. 0,001...0,05А, IP20, t-раб.-40...+95°С, D98х23мм. Извещатель пожарный тепловой максимальный ИП 105-1- D "САУНА", предназначен для круглосуточной работы с целью обнаружения пожара, сопровождающегося повышением температуры в закрытых помещениях различных зданий и сооружений. Извещатель выдает информацию о пожаре в шлейф пожарной или охранно-пожарной сигнализации приборов приемно-контрольных путем размыкания или замыкания сухих контактов извещателя. | шт | 368
02901 | ИП 114-5-А2 | Тепловой максимальный, Н.З., t-сраб.62°С, U-коммут.0,5...30В, I-коммут.1...150мА, IP22, t-раб.-40...+50°С, D56х39мм. Извещатель пожарный тепловой взрывозащищенный ИП 114-5 предназначен для контроля температуры газовоздушной среды взрыво-опасных помещений зданий и сооружений и выдачи извещения о пожаре в случае превышения температуры срабатывания извещателя. Особенности: Нормально-замкнутые контакты, варианты исполнения с индикатором или без индикатора. | шт | 36
02902 | ИП 114-5-А2 с оптич. индикатором | Тепловой максимальный с индикатором, Н.З., t-сраб.62°С, U-коммут.0,5...30В, I-коммут.1...150мА, IP22, t-раб.-40...+50°С, D56х39мм. Извещатель пожарный тепловой взрывозащищенный ИП 114-5 предназначен для контроля температуры газовоздушной среды взрыво-опасных помещений зданий и сооружений и выдачи извещения о пожаре в случае превышения температуры срабатывания извещателя. Особенности: Нормально-замкнутые контакты, варианты исполнения с индикатором или без индикатора. | шт | 48.3
02903 | ИП 114-5-А3 | Тепловой максимальный, Н.З., t-сраб.70°С, U-коммут.0,5...30В, I-коммут.1...150мА, IP22, t-раб.-40...+50°С, D56х39мм. Извещатель пожарный тепловой взрывозащищенный ИП 114-5 предназначен для контроля температуры газовоздушной среды взрыво-опасных помещений зданий и сооружений и выдачи извещения о пожаре в случае превышения температуры срабатывания извещателя. Особенности: Нормально-замкнутые контакты, варианты исполнения с индикатором или без индикатора. | шт | 36
02904 | ИП 114-5-А3 с опт. индикатором | Тепловой максимальный с индикатором, Н.З., t-сраб.70°С, U-коммут.0,5...30В, I-коммут.1...150мА, IP22, t-раб.-40...+50°С, D56х39мм. Извещатель пожарный тепловой взрывозащищенный ИП 114-5 предназначен для контроля температуры газовоздушной среды взрывоопасных помещений зданий и сооружений и выдачи извещения о пожаре в случае превышения температуры срабатывания извещателя. Особенности: Нормально-замкнутые контакты, варианты исполнения с индикатором или без индикатора. | шт | 48.3
04419 | ИП 103-10-(А1) | Тепловой максимальный с индикатором, 2-х провод., t-сраб.+54...+65°С, U-шс 10...30В, I-потр. 30 мкА, IP65, D70х27мм, без УС-4-Ех. Извещатель пожарный тепловой максимальный ИП 103- 10 предназначенный для круглосуточной работы с целью обнаружения пожара, сопровождающегося повышением температуры в закрытых помещениях различных зданий и сооружений. Особенности: Питание по двухпроводной электрической соединительной линии наличие оптического индикатора (встроенная электронная плата индикации), поставляется в комплекте с устройством соединительным УС-4. | шт | 284
04563 | ИП 105-1-А1 | Тепловой максимальный с индикатором, 2-х провод., t-сраб. 54…65°С, U-шс 10...30В, I-потр. 30мкА, IP20, t-раб.-40...+60°С, D98х52мм. | шт | 266
04578 | ИП103-5/1-АЗИБ | ИП103-5/1-АЗИБ Специализированный тепловой извещатель для пожарной сигнализации. Температурный диапазон срабатывания 64-76 С, искробезопасный ,контакты нормально-замкнутые. | шт | 45
04678 | ИП 101-18 A2R1 исп. 0 | Тепловой максимально-дифференциальный с индикатором, 2-х проводный взрывозащищенный 0ЕхiaIICТ6 Х, tсраб. 54...70 С, t=5°C/мин, Uшс.10...24В, Iдеж.80мкА, IP44, tраб.-30...+60°С, 70х45мм. | шт | 715
04775 | ИП 101-1А-А1 | Тепловой максимальный с внутренним индикатором, 2-х провод., t-сраб.+54...+65°С, U-шс 10...25В, I-потр. 50 мкА, IP30, t-раб.-10...+76С, D65х35мм. Предназначен для работы в составе систем автоматических установок пожаротушения и пожарной сигнализации. Извещатель рассчитан на непрерывную круглосуточную работу в закрытых отапливаемых помещениях совместно с приемно-контрольными приборами, имеющими шлейф пожарной сигнализации постоянного или знакопеременного тока. Полярность подключения извещателя к шлейфу сигнализации может быть произвольной. Извещатель выдает сигнал «Пожар» в шлейф сигнализации путем увеличения потребляемого тока при превышении температуры окружающего воздуха установленного порогового значения. | шт | 63965
04983 | ИП-103-3-А2-1М | Извещатель имеет три исполнения: исполнение 1 - тепловое реле, исполнение 2 - тепловое реле, светодиодный индикатор и шина для подключения шунтирующего резистора, исполнение 3 - тепловое реле и шины для подключения шунтирующего резистора. | шт | 32
06473 | ИП 103-5/1-А3 • (н.з.) | Тепловой максимальный, Н.З., t-сраб.64...76°С, U-коммут.30В, I-коммут.30мА, IP10, t-раб.-50...+60С, D60х33мм. Предназначен для работы в закрытых помещениях стационарных объектов с целью обнаружения очагов загораний, сопровождающихся выделением тепла. | шт | 46
09988 | ИП 103-5/1-А3 •• (н.р.) | Тепловой максимальный, Н.Р., t-сраб.64...76°С, U-коммут.30В, I-коммут.30мА, IP10, t-раб.-50...+60С, D60х33мм. Предназначен для работы в закрытых помещениях стационарных объектов с целью обнаружения очагов загораний, сопровождающихся выделением тепла. | шт | 57
10165 | АРГО-А1 (ИП 101-01М-А1) | Тепловой максимальный с индикатором, 2-х провод., t-сраб.+58±3°С, U-шс 8...30В, I-потр. 40 мкА, IP23, t-раб.-50...+70С, D62х39мм. Предназначен для передачи сигнала о пожаре приемно-контрольному прибору путем замыкания шлейфа при достижении температуры окружающего воздуха порогового значения. | шт | 458
10166 | ИП 103-5/1С-А3 • (н.з.) | Тепловой максимальный с индикатором, Н.З., t-сраб.64...76°С, U-коммут.30В, I-коммут.30мА, IP10, t-раб.-50...+60С, D60х33мм. Предназначен для работы в закрытых помещениях стационарных объектов с целью обнаружения очагов загораний, сопровождающихся выделением тепла. | шт | 65
10167 | ИП 103-5/2-А0 • (н.з) | Тепловой максимальный, Н.З., t-сраб.47...52°С, U-коммут.30В, I-коммут.30мА, IP10, t-раб.-50...+50С, D60х33мм. Предназначен для работы в закрытых помещениях стационарных объектов с целью обнаружения очагов загораний, сопровождающихся выделением тепла. | шт | 81
10168 | ИП 103-5/2-А0 •• (н.р.) | Тепловой максимальный, нормально разомкнутые контакты, температура срабатывания 47...52°С, коммутируемое напряжение 30 В, коммутируемый ток 30 мА, IP10, диапазон рабочих температр -50…+43°С, габаритные размеры 60х33мм. Извещатели пожарные тепловые предназначены для работы в закрытых помещениях стационарных объектов с целью обнаружения очагов загораний, сопровождающихся выделением тепла. Извещатели предназначены для непрерывной круглосуточной работы в установках пожарной и охранно-пожарной сигнализации. Извещатели предназначены для установки в помещениях с отсутствием агрессивной среды, прямого воздействия брызг и воды. | шт | 98
10169 | ИП 103-5/2С-А0 • (н.з.) | Тепловой максимальный с индикатором, Н.З., t-сраб.47...52°С, U-коммут.30В, I-коммут.30мА, IP10, t-раб.-50...+50С, D60х33мм. Предназначен для работы в закрытых помещениях стационарных объектов с целью обнаружения очагов загораний, сопровождающихся выделением тепла. | шт | 101
10170 | ИП 103-5/2-А1 • (н.з.) | Тепловой максимальный, Н.З., t-сраб.54...65°С, U-коммут.30В, I-коммут.30мА, IP10, t-раб.-50...+50С, D60х33мм. Предназначен для работы в закрытых помещениях стационарных объектов с целью обнаружения очагов загораний, сопровождающихся выделением тепла. Особенности: Нормально-замкнутые контакты. | шт | 52
10171 | ИП 103-5/2С-А1 • (н.з.) | Тепловой максимальный с индикатором, Н.З., t-сраб.54...65°С, U-коммут.30В, I-коммут.30мА, IP10, t-раб.-50...+50С, D60х33мм. Извещатели пожарные тепловые ИП103-5 предназначены для работы в закрытых помещениях стационарных объектов с целью обнаружения очагов загораний, сопровождающихся выделением тепла. | шт | 67
10172 | ИП 103-5/2С-А1 •• (н.р.) | Тепловой максимальный с индикацией тревожного режима, нормально разомкнутые контакты, температура срабатывания 54…65°С, коммутируемое напряжение 30 В, коммутируемый ток 30 мА, IP10, диапазон рабочих температр -50…+43°С, габаритные размеры 60х33мм. Извещатели пожарные тепловые предназначены для работы в закрытых помещениях стационарных объектов с целью обнаружения очагов загораний, сопровождающихся выделением тепла. Извещатели предназначены для непрерывной круглосуточной работы в установках пожарной и охранно-пожарной сигнализации. Извещатели предназначены для установки в помещениях с отсутствием агрессивной среды, прямого воздействия брызг и воды. Извещатели содержат встроенный оптический индикатор красного цвета, включающийся в режиме передачи тревожного извещения, при включении в шлейфы приборов приемно-контрольных. | шт | 79
10173 | ИП 103-5/1-В • (н.з.) | Тепловой максимальный, Н.З., t-сраб.69...85°С, U-коммут.30В, I-коммут.30мА, IP10, t-раб.-50...+65С, D60х33мм. Извещатели пожарные тепловые ИП103-5 предназначены для работы в закрытых помещениях стационарных объектов с целью обнаружения очагов загораний, сопровождающихся выделением тепла. Особенности: н.з. контакты. | шт | 61
10174 | ИП 103-5/1-В •• (н.р.) | Тепловой максимальный, нормально разомкнутые контакты, температура срабатывания 68…85°С, коммутируемое напряжение 30 В, коммутируемый ток 30 мА, IP10, диапазон рабочих температр от -50°С, габаритные размеры 60х33мм. | шт | 67
10175 | ИП 103-5/1С-В • (н.з.) | Тепловой максимальный с индикатором, Н.З., t-сраб.69...85°С, U-коммут.30В, I-коммут.30мА, IP10, t-раб.-50...+65С, D60х33мм (спец.заказ). Предназначен для работы в закрытых помещениях стационарных объектов с целью обнаружения очагов загораний, сопровождающихся выделением тепла. Особенности: Оптический индикатор срабатывания: Нормально замкнутые контакты. | шт | 78
10176 | ИП 103-5/1-Е • (н.з.) | Тепловой максимальный, нормально замкнутые контакты, температура срабатывания 114...130 °С, коммутируемое напряжение 30 В, коммутируемый ток 30 мА, IP10, диапазон рабочих температр от -50°С, габаритные размеры 60х33мм. | шт | 160
10177 | ИП 103-5/1-Е •• (н.р.) | Тепловой максимальный, нормально разомкнутые контакты, температура срабатывания 114...130 °С, коммутируемое напряжение 30 В, коммутируемый ток 30 мА, IP10, диапазон рабочих температр от -50°С, габаритные размеры 60х33мм. | шт | 171
10178 | ИП 103-5/4-А3 • (н.з.) | Тепловой максимальный, Н.З., t-сраб.64...76°С, U-коммут.30В, I-коммут.30мА, IP10, t-раб.-50...+60°С, D90х33мм, декоративный корпус. Извещатели пожарные тепловые ИП103-5/4 предназначены для работы в закрытых помещениях стационарных объектов с целью обнаружения очагов загораний, сопровождающихся выделением тепла. Особенности: Нормально замкнутые контакты. | шт | 92
10179 | ИП 103-5/4-А3 •• (н.р.) | Тепловой максимальный, Н.Р., t-сраб.64...76°С, U-коммут.30В, I-коммут.30мА, IP10, t-раб.-50...+60°С, D90х33мм, декоративный корпус. Извещатели пожарные тепловые ИП103-5/4 предназначены для работы в закрытых помещениях стационарных объектов с целью обнаружения очагов загораний, сопровождающихся выделением тепла. Особенности: Нормально разомкнутые контакты. | шт | 100
10180 | ИП 103-5/4С-А3 • (н.з.) | Тепловой максимальный с индикатором, Н.З., t-сраб.64...76°С, U-коммут.30В, I-коммут.30мА, IP10, t-раб.-50...+60°С, D90х33мм, декоративный корпус. Извещатели пожарные тепловые ИП103-5/4 предназначены для работы в закрытых помещениях стационарных объектов с целью обнаружения очагов загораний, сопровождающихся выделением тепла. Особенности: Оптический индикатор срабатывания. Нормально замкнутые контакты. | шт | 113
10181 | ИП 103-5/4С-А3 •• (н.р.) | Тепловой максимальный с индикатором, Н.Р., t-сраб.64...76°С, U-коммут.30В, I-коммут.30мА, IP10, t-раб.-50...+60°С, D90х33мм, декоративный корпус. Извещатели пожарные тепловые ИП103-5/4 предназначены для работы в закрытых помещениях стационарных объектов с целью обнаружения очагов загораний, сопровождающихся выделением тепла. Особенности: Оптический индикатор срабатывания. Нормально разомкнутые контакты. | шт | 122
10182 | ИП 103-10-(А3) | Тепловой максимальный с индикатором, 2-х провод., t-сраб.+64...+76°С, U-шс 10...30В, I-потр. 30 мкА, IP65, D70х27мм, без УС-4-Ех. Извещатель пожарный тепловой максимальный ИП 103- 10 предназначенный для круглосуточной работы с целью обнаружения пожара, сопровождающегося повышением температуры в закрытых помещениях различных зданий и сооружений. Особенности: Питание по двухпроводной электрической соединительной линии наличие оптического индикатора (встроенная электронная плата индикации), поставляется в комплекте с устройством соединительным УС-4. | шт | 284
10183 | ИП 105-1 G "Сауна-150" | Тепловой максимальный, Н.З., t-сраб. 144...160°С, U-коммут.10...30В, I-коммут. 0,001...0,05А, IP20, t-раб.-40...+140°С, D98х23мм. Предназначен для круглосуточной работы с целью обнаружения пожара, сопровождающегося повышением температуры в закрытых помещениях различных зданий и сооружений. Дополнительная информация: Извещатель выдает информацию о пожаре в шлейф пожарной или охранно-пожарной сигнализации приборов приемно-контрольных путем размыкания сухих контактов извещателя. | шт | 640
Извещатели тепловые максимально-дифференциальные
02906 | Аврора-ТН-В (ИП 101-78-В) без базы | Тепловой максимально-дифференциальный без базы с индикатором, t-сраб. 54...65°С, Δt=5°С/мин., U-шс.10...30В, I-деж.75мкА, IP23, t-раб.-40...+70°С, D107х47мм. Предназначен для обнаружения повышения температуры в охраняемом помещении и передачи сигнала о пожаре приемно-контрольному прибору. | шт | 754.95
02907 | ИП 101-3A | 70С, 5С/мин, с индикатором, питание 10-25 В, 80 мкА | шт | 129
02908 | ИП 115-1 A1R1 "Макс" | ИП тепловой, макс.-диф., 2-х провод., t-сраб.54...65С, U-пит.10...30В, I-потр.300мкА, индикация дежурного режима, t-раб.-30...+55С, 100х36мм. Извещатель пожарный тепловой максимально-дифференциальный ИП115-1, применяется в системах пожарной сигнализации и предназначен для охраны объектов от пожаров путем контроля скорости нарастания температуры или превышения порогового значения и выдачи раннего извещения о пожаре увеличением тока потребления по шлейфу сигнализации приемно-контрольного прибора. Электропитание извещателя осуществляется по шлейфу сигнализации ПКП. | шт | 448
04807 | ИП 101-3А-А3R | Тепловой максимально-дифференциальный с внутренним индикатором, 2-х проводный, t-сраб.70°С, Δt=5°C/мин, U-шс.10...25В, I-деж.60мкА, IP30, t-раб.-10...+55°С, D65х35мм. Предназначен для обнаружения повышения температуры в охраняемом помещении и передачи сигнала о пожаре приемно-контрольному прибору. Особенности: Оптический индикатор срабатывания. | шт | 205
04912 | ИП 101-18 A2R1 исп. 01 (МАК-ДМ исп.01) | Тепловой максимально-дифференциальный с индикатором, 2-х проводный, t-сраб. 54...70°С, Δt=5°C/мин, U-шс.10...24В, I-деж.60мкА, IP44, t-раб.-30...+60°С, D70х45мм. | шт | 537.61
Извещатели дымовые
Точечные двухпроводные
02911 | ИП 212-141 | Дымовой 2-х проводный, U-шс9...30В, I-деж.40 мкА, IP30, t-раб.-45...+55°С, D93х46мм, безвинтовые контакты, индикация дежурного режима. Извещатель пожарный дымовой оптико-электронный ИП 212-141 предназначен для раннего обнаружения загорания, сопровождающегося появлением дыма малой концентрации в закрытых помещениях различных зданий и сооружений. Область применения извещателя распространяется на такие объекты как: Образовательные учреждения, детские сады, медицинские учреждения, административные здания и сооружения, торговые центры и многие другие. | шт | 237
02912 | ИП 212-141М | Безвинтовые контакты Промигивание светодиода в дежурном режиме Применение новой микросхемы обработки сигнала исключает электромагнитные наводки от приборов и источников освещения, новый алгоритм компенсации запыленности исключает ложные срабатывания Калибровка производится с помощью компьютера, что исключает человеческий фактор Тестирование через технологическое отверстие Современный дизайн корпуса ТЕХНИЧЕСКИЕ ХАРАКТЕРИСТИКИ Чувствительность – 0,05-0,2 дБ/м Токопотребление – 0,04 мА Напряжение питания – 9-30 В Диапазон рабочих температур – от -45 до +55°С Класс защиты – IP30 Габаритные размеры – 93х46 мм Масса – не более 210 | шт | 262
02913 | ИП 212-3СМ | Дымовой 2-х проводный, питание 9-28 В, 50 мкА, IP30, индикация дежурного режима. Предназначен для обнаружения загораний, сопровождающихся появлением дыма в закрытых помещениях зданий и сооружений различного назначения. При возникновении дыма в зоне расположения извещателя он формирует электрический сигнал о возникшем пожаре, регистрируемый приемно-контрольным прибором. | шт | 339
02914 | ИП 212-83СМ | Дымовой 2-х проводный, питание 9-28 В, 50 мкА, с самоконтролем, диаметр85х47,мм. | шт | 200
02915 | ИП 212-3СУ | Извещатель пожарный «ИП 212-3СУ» предназначен для обнаружения загораний, сопровождающихся появлением дыма в закрытых помещениях зданий и сооружений различного назначения. При возникновении дыма он формирует электрический сигнал о возникшем пожаре, регистрируемый приемно-контрольным прибором. Предназначен для круглосуточной и непрерывной работы с ППК, обеспечивающими напряжение питания в шлейфе в диапазоне от 9 до 28 В и воспринимающими сигнал о срабатывании пожарного извещателя в виде скачкообразного уменьшения внутреннего сопротивления. | шт | 269
02916 | МУ ИП 212-3СУ (исп. 01) | Для крепления ИП-212-ЗСУ, ИП 212-3СМ, ИП 212-4С, ИП 212-4СБ в подвесной потолок, крепление пружинами, металлическое | шт | 42
02917 | МУ ИП 212-3СУ (исп. 04) | Для крепления ИП-212-ЗСУ, ИП 212-3СМ, ИП 212-4С, ИП 212-4СБ в подвесной потолок, крепление пружинами, пластиковое. | шт | 28
02918 | ИП 212-41М | Дымовой 2-х проводный, U-шс9...30В, I-деж.45 мкА, IP30, t-раб.-25...+55°С, D106х53мм, безвинтовые контакты, индикация дежурного режима. Извещатель пожарный дымовой оптико-электронный ИП 212-41M предназначен для раннего обнаружения загорания, сопровождающегося появлением дыма малой концентрации в закрытых помещениях различных зданий и сооружений. Область применения извещателя распространяется на такие объекты как: образовательные учреждения, детские сады, медицинские учреждения, административные здания и сооружения, торговые центры и многие другие. | шт | 318
02919 | МУ ИП 212-41M (ДИП-41М) | Для крепления ИП 212-41 М в подвесной потолок (скоба, фланец) | шт | 25
02921 | МУ ИП 212-41М исп.02, металл | Для крепления ИП 212-41 М в подвесной потолок, крепление пружинами, металлическое | шт | 42
02923 | ИП 212-44 (ДИП-44) | Дымовой 2-х проводный, питание 9-36 В, 200 мкА. Извещатели предназначены для обнаружения загораний, сопровождающихся появлением дыма, и передачи сигнала тревожного сообщения «Пожар» приемно-контрольным приборам. | шт | 735
02924 | ИП 212-45 «Марко» | Дымовой 2-х проводный, Uшс9...30В, Iдеж.45 мкА, IP30, tраб.-45...+55°С, ?93х46мм, безвинтовые контакты, индикация дежурного режима. | шт | 294
02927 | ИП 212-53 (ДИП-53) | Дымовой 2-х проводный, питание 10-36 В, 200 мкА, со встроенной звуковой сиреной. Извещатель предназначен для обнаружения загораний, сопровождающихся появлением дыма, передачи сигнала тревожного сообщения «Пожар» приемно-контрольным приборам, а также подачи звукового сигнала «Пожар» местного оповещения. Встроенный звуковой оповещатель. | шт | 973
02928 | ИП 212-54 Н (ДИП-54 Н) | Дымовой 2-х проводный, питание 5-36 В, 200 мкА, уменьшенные габариты | шт | 473.18
02929 | ИП 212-54 Н1 (ДИП-54 Н1) | Дымовой 2-х проводный, питание 6-36 В, 200 мкА, уменьшенные габариты, для работы в знакопеременном ШС | шт | 750
02930 | ИП 212-54Т (ДИП-54Т) | Дымовой 2-х проводный, питание 5-36 В, 200 мкА, с фиксированным током срабатывания. Извещатели предназначены для обнаружения загораний, сопровождающихся появлением дыма, и передачи сигнала тревожного сообщения «Пожар» приемно-контрольным приборам. | шт | 700
02931 | ИП 212-54Т-7,5 (ДИП-54Т-7,5) | Дымовой 2-х проводный, питание 10-36 В, 200 мкА, с фиксированным током срабатывания 7,5 мА. | шт | 750
02932 | ИП 212-3СУМ | Дымовой 2-х проводный, питание 9 - 28 В, 110 мкА, D100х46 | шт | 225
02933 | ИП 212-63 "Данко" | Дымовой 2-х проводный, питание 9-30 В, 85 мкА. Извещатель ИП 212-63 «ДАНКО» предназначен для обнаружения загораний в закрытых помещениях, сопровождающихся появлением дыма. Извещатель регистрирует оптическое излучение, отраженное от частиц дыма, и передает информацию на приемно-контрольный прибор. Особенности: Извещатель с помощью встроенного оптического индикатора красного цвета обеспечивает индикацию состояний: - «ДЕЖУРНЫЙ РЕЖИМ» — мигание индикатора с периодом 7 секунд; - «ПОЖАР» — постоянное включение. Извещатель обеспечивает подключение внешнего устройства оптической сигнализации (ВУОС). | шт | 389
02934 | ИП 212-63М "Данко-2" | Извещатель дымовой, точечный, с индикатором, автомат. компенсация запыленности, 75 мкА. Предназначен для обнаружения загораний в закрытых помещениях, сопровождающихся появлением дыма; регистрирует оптическое излучение, отражённое от частиц дыма, и передаёт информацию на приёмно-контрольный прибор (ПКП). Особенности: Извещатель с помощью встроенного оптического индикатора красного цвета обеспечивает индикацию состояний: - «ДЕЖУРНЫЙ РЕЖИМ» - мигание индикатора с периодом 7 с; - «ПОЖАР» - мигание индикатора с частотой около 2 Гц. Извещатель обеспечивает подключение выносного оптического индикатора (ВУОС). | шт | 379
02935 | Аврора-ДН (ИП 212-78) без базы | Дымовой 2-х проводный, питание 10-30 В, 85 мкА (без базы). Извещатель пожарный «Аврора-ДН» предназначен для обнаружения загораний в закрытых помещениях различных зданий и сооружений. Особенности: Использование четырех типов баз – основная, усиленная, высокая и релейная. Дополнительное оборудование: База 2-х проводная усиленная; (Аврора); База 2-х проводная высокая (Аврора); База 4-х проводная релейная (Аврора). | шт | 866.5
02936 | База 2пров Аврора усил | Предназначена для монтажа на неровных поверхностях. Для извещателей серии "Аврора". Для монтажа неадресных, адресных и адресно-аналоговых извещателей Аврора на неровных поверхностях скрытой проводкой или с использованием коробов малого сечения. Особенности: - центральное расположение контактов; - дополнительный контакт для балластного резистора; - дополнительный контакт для выносного индикатора; - запирающий механизм: защита от несанкционированного изъятия извещателя; - усиленная конструкция; - универсальное расположение монтажных отверстий. | шт | 253.81
02937 | База 2пров высок Аврора | Предназначена для монтажа с использованием металлорукавов и коробов большого сечения. Для извещателей серии "Аврора". Для монтажа неадресных, адресных и адресно-аналоговых извещателей Аврора с использованием металлорукава или коробов большого сечения. Особенности: - центральное расположение контактов; - дополнительный контакт для балластного резистора; - дополнительный контакт для выносного индикатора; - запирающий механизм: защита от несанкционированного изъятия извещателя; - усиленная конструкция; - универсальное расположение монтажных отверстий; - наличие адаптера база-металлорукав (Ввод кабельный). | шт | 237.64
02939 | ИП 212-87 | Дымовой 2-х проводный, питание 9 - 27 В, 150 мкА. Оптический сигнал дежурного режима и запыления дымовой камеры, с безвинтовым способом крепления проводов. Извещатель пожарный дымовой оптико-электронный ИП 212-87 предназначен для раннего обнаружения загорания, сопровождающегося появлением дыма малой концентрации в закрытых помещениях различных зданий и сооружений. | шт | 347
02941 | ИП 212-95 | Дымовой 2-х проводный, питание 7,5 - 30 В, 50 мкА, с безвинтовым способом крепления проводов. Извещатель пожарный дымовой оптико-электронный ИП 212-95 предназначен для раннего обнаружения загорания, сопровождающегося появлением дыма малой концентрации в закрытых помещениях различных зданий и сооружений. | шт | 304
02946 | ИП 212-41М с УС-02 | Дымовой 4-х проводный, U-шс9...30В, I-деж.45 мкА, IP30, t-раб.-45...+55°С, D106х53мм, безвинтовые контакты, индикация дежурного режима. В базу установлено уст-во согласования (УС-02) для подключения извещателя в 4-х проводный шлейф и ВУОС. Извещатель пожарный дымовой оптико-электронный ИП 212-41M предназначен для раннего обнаружения загорания, сопровождающегося появлением дыма малой концентрации в закрытых помещениях различных зданий и сооружений. Область применения извещателя распространяется на такие объекты как: образовательные учреждения, детские сады, медицинские учреждения, административные здания и сооружения, торговые центры и многие другие. | шт | 368
04614 | ИП 212-85 | ИП 212-85 (ДИП-И-3) "Верный" извещатель пожарный дымовой, питание 9-28В, 80мкАИП-212-85 - самонастраивающийся микропроцессорный | шт | 115
07372 | ИП 212-45 «Марко» для подвесного потолка | Дымовой 2-х проводный, U-шс9...30В, I-деж.45 мкА, IP30, t-раб.-45...+55°С, D142х68.5мм, безвинтовые контакты, индикация дежурного режима. Для монтажа в подвесной потолок. | шт | 317
07493 | КМЧ, ИП 212-3СУ/3СМ (новый) | Комплект монтажный для установки извещателей в подвесной потолок для крепления ИП-212-ЗСУ, ИП 212-3СМ в новом корпусе, крепление пружинами, пластиковое | шт | 75
07494 | ИП 212-3СУ (новый) с безвинтовой базой | Дымовой 2-х проводный, питание 9 - 28 В, 110 мкА. Извещатель пожарный «ИП 212-3СУ» предназначен для обнаружения загораний, сопровождающихся появлением дыма в закрытых помещениях зданий и сооружений различного назначения. При возникновении дыма он формирует электрический сигнал о возникшем пожаре, регистрируемый приемно-контрольным прибором. Предназначен для круглосуточной и непрерывной работы с ППК, обеспечивающими напряжение питания в шлейфе в диапазоне 9…28 В и воспринимающими сигнал о срабатывании пожарного извещателя в виде скачкообразного уменьшения внутреннего сопротивления. | шт | 269
07534 | ИП 212-3СМ (новый) с безвинтовой базой | Дымовой 2-х проводный, питание 9-28 В, 50 мкА, IP30, индикация дежурного режима. Предназначен для обнаружения загораний, сопровождающихся появлением дыма в закрытых помещениях зданий и сооружений различного назначения. При возникновении дыма в зоне расположения извещателя он формирует электрический сигнал о возникшем пожаре, регистрируемый приемно-контрольным прибором. Особенности: В извещателе имеется световая индикация дежурного режима. | шт | 271
07558 | ИП-212-3СУ/СМ | Для крепления ИП-212-ЗСУ, ИП 212-3СМ в новом корпусе в подвесной потолок, крепление пружинами, пластиковое | шт | 75
07569 | ИП 212-41М с КМЧ | Технические характеристики ИП-212-41М с КМЧ: Чувствительность 0,05 – 0,2 дБ/м. Инерционность срабатывания не более 9 с. Ток потребления в дежурном режиме 0,04 мА Рассчитан на непрерывную эксплуатацию при температуре окружающей среды от минус 45 до плюс 55 °С; Габаритные размеры извещателя с розеткой не более 105 x 60 мм. Средний срок службы не менее 10 лет | шт | 231
07570 | ИП 212-141 для подвесного потолка | Дымовой 2-х проводный, U-шс9...30В, I-деж.40 мкА, IP30, t-раб.-45...+55°С, D142х68.5мм, безвинтовые контакты, индикация дежурного режима. Для монтажа в подвесной потолок. Извещатель пожарный дымовой оптико-электронный ИП 212-141 предназначен для раннего обнаружения загорания, сопровождающегося появлением дыма малой концентрации в закрытых помещениях различных зданий и сооружений. Область применения извещателя распространяется на такие объекты как: Образовательные учреждения, детские сады, медицинские учреждения, административные здания и сооружения, торговые центры и многие другие. | шт | 254
07571 | ИП 212-141М для подвесного потолка | Дымовой 2-х проводный, U-шс9...30В, I-деж.40 мкА, IP40, t-раб.-45...+55°С, D142х68.5мм, безвинтовые контакты, индикация дежурного режима, защита от наводок. Для монтажа в подвесной потолок. Извещатель пожарный дымовой оптико-электронный ИП 212-141М предназначен для раннего обнаружения загорания, сопровождающегося появлением дыма малой концентрации в закрытых помещениях различных зданий и сооружений. Основу нового ИП 212-141М составляет уникальная разработка Группы компаний Рубеж - микросхема ASIC R2. В данной микросхеме используется схематическое решение позволяющее исключить наводки возникающие вследствие близкого расположения незаземленных электроприборов, источников освещения, электропроводки. В результате полностью исключена вероятность ложного срабатывания извещателя на электромагнитные возмущения (данное решение разрабатывалось специально для исключения ложных срабатываний от ламп дневного света). | шт | 278
07572 | ИП 212-87 для подвесного потолка | Дымовой 2-х проводный, U-шс9…27В, I-деж.95 мкА, IP30, t-раб.-25...+55°С, D154х70мм, безвинтовые контакты, индикация дежурного режима, запыленности, неисправности. Для монтажа в подвесной потолок. Извещатель пожарный дымовой оптико-электронный ИП 212-87 предназначен для раннего обнаружения загорания, сопровождающегося появлением дыма малой концентрации в закрытых помещениях различных зданий и сооружений. | шт | 374
07573 | ИП 212-95 для подвесного потолка | Дымовой 2-х проводный, U-шс9…30В, I-деж.45 мкА, IP30, t-раб.-25...+55°С, D154х70мм, безвинтовые контакты, индикация дежурного режима. Для монтажа в подвесной потолок. Извещатель пожарный дымовой оптико-электронный ИП 212-95 предназначен для раннего обнаружения загорания, сопровождающегося появлением дыма малой концентрации в закрытых помещениях различных зданий и сооружений. | шт | 321
07646 | ИП 212-187 | Винтовые контакты Промигивание светодиода в дежурном режиме Обновленная конструкция дымовой камеры, повышающая точность срабатывания Увеличенная площадь дымозахода обеспечивает оперативность срабатывания извещателя Тестирование специальным тестирующим устройством Эстетичный внешний вид ТЕХНИЧЕСКИЕ ХАРАКТЕРИСТИКИ Чувствительность – 0,05-0,2 дБ/м Токопотребление – 0,045 мА Напряжение питания – 9-30 В Диапазон рабочих температур – от -45 до +55°С Класс защиты – IP30 Габаритные размеры – 116х41 мм Масса – не более 210 г | шт | 285
08123 | ИП 212-90 ОДИН ДОМА-2 | Пожарный извещатель задымленности помещения ИП 212-90 "Один Дома-2" измеряет уровень задымленности в точке его установки и предназначен для обнаружения загораний, сопровождающихся появлением дыма в закрытых помещениях, путем регистрации отраженного от частиц дыма оптического излучения и передачи информации на приемно-контрольный прибор. Извещатель имеет систему тестирования работоспособности, контроля и компенсации запыленности дымовой камеры, что позволяет постоянно отслеживать исправность системы сигнализации. Не требует дублирования и устанавливается один в помещении. Предназначен для всех типов объектов вместо обычных извещателей дыма. | шт | 278.3
10221 | МУ ИП 212-41М (исп.УМ-1-01) пластик | Для крепления ИП 212-41 М и ИП 212-46 в подвесной потолок, крепление пружинами | шт | 45
10223 | ИП 212-41М для подвесного потолка | Дымовой 2-х проводный, U-шс9...30В, I-деж.45 мкА, IP30, t-раб.-45...+55°С, D154х75мм, безвинтовые контакты, индикация дежурного режима. Для монтажа в подвесной потолок. | шт | 335
10224 | ИП 212-41М с УС-01 | Дымовой 2-х проводный, U-шс9...30В, I-деж.45 мкА, IP30, t-раб.-45...+55°С, D106х53мм, с УС-01 (820Ом), безвинтовые контакты, индикация дежурного режима, Извещатель пожарный дымовой оптико-электронный ИП 212-41M предназначен для раннего обнаружения загорания, сопровождающегося появлением дыма малой концентрации в закрытых помещениях различных зданий и сооружений. Область применения извещателя распространяется на такие объекты как: образовательные учреждения, детские сады, медицинские учреждения, административные здания и сооружения, торговые центры и многие другие. | шт | 368
10225 | ИП 212-41М для монтажа во влажных условиях | Дымовой 2-х проводный, U-шс9...30В, I-деж.45 мкА, IP30, t-раб.-45...+55°С, D106х53мм, безвинтовые контакты, индикация дежурного режима, двойная защита электроники от влаги. Извещатель пожарный дымовой оптико-электронный ИП 212-41M предназначен для раннего обнаружения загорания, сопровождающегося появлением дыма малой концентрации в закрытых помещениях различных зданий и сооружений. Область применения извещателя распространяется на такие объекты как: образовательные учреждения, детские сады, медицинские учреждения, административные здания и сооружения, торговые центры и многие другие. | шт | 358
10226 | ИП 212-41М с защитной сеткой (металлическая) | Дымовой 2-х проводный, U-шс9...30В, I-деж.45 мкА, IP30, t-раб.-45...+55°С, D106х53мм, безвинтовые контакты, индикация дежурного режима, защита дымовой камеры. Извещатель пожарный дымовой оптико-электронный ИП 212-41M предназначен для раннего обнаружения загорания, сопровождающегося появлением дыма малой концентрации в закрытых помещениях различных зданий и сооружений. Область применения извещателя распространяется на такие объекты как: образовательные учреждения, детские сады, медицинские учреждения, административные здания и сооружения, торговые центры и многие другие. | шт | 353
10227 | ИП 212-141 с УС-01 | Дымовой 2-х проводный, U-шс9...30В, I-деж.40 мкА, IP30, t-раб.-45...+55°C, D93х46мм, с УС-01 (820Ом), безвинтовые контакты, индикация дежурного режима. Извещатель пожарный дымовой оптико-электронный ИП 212-141 предназначен для раннего обнаружения загорания, сопровождающегося появлением дыма малой концентрации в закрытых помещениях различных зданий и сооружений. Область применения извещателя распространяется на такие объекты как: Образовательные учреждения, детские сады, медицинские учреждения, административные здания и сооружения, торговые центры и многие другие. | шт | 287
10228 | ИП 212-141 с УС-02 | Дымовой 4-х проводный, U-пит9…15В, I-деж.40 мкА, IP30, t-раб.-45...+55°С, D93х46мм, безвинтовые контакты, индикация дежурного режима. Извещатель пожарный дымовой оптико-электронный ИП 212-141 предназначен для раннего обнаружения загорания, сопровождающегося появлением дыма малой концентрации в закрытых помещениях различных зданий и сооружений. Область применения извещателя распространяется на такие объекты как: Образовательные учреждения, детские сады, медицинские учреждения, административные здания и сооружения, торговые центры и многие другие. | шт | 287
10229 | ИП 212-141 для монтажа во влажных условиях | Дымовой 2-х проводный, U-шс9...30В, I-деж.40 мкА, IP30, t-раб.-45...+55°С, D93х46мм, безвинтовые контакты, индикация дежурного режима, двойная защита электроники от влаги.Извещатель пожарный дымовой оптико-электронный ИП 212-141 предназначен для раннего обнаружения загорания, сопровождающегося появлением дыма малой концентрации в закрытых помещениях различных зданий и сооружений. Область применения извещателя распространяется на такие объекты как: Образовательные учреждения, детские сады, медицинские учреждения, административные здания и сооружения, торговые центры и многие другие. | шт | 231
10230 | ИП 212-141 с защитной сеткой (металлическая) | Дымовой 2-х проводный, U-шс9...30В, I-деж.40 мкА, IP30, t-раб.-45...+55°С, D93х46мм, безвинтовые контакты, индикация дежурного режима, защита дымовой камеры. Извещатель пожарный дымовой оптико-электронный ИП 212-141 предназначен для раннего обнаружения загорания, сопровождающегося появлением дыма малой концентрации в закрытых помещениях различных зданий и сооружений. Область применения извещателя распространяется на такие объекты как: Образовательные учреждения, детские сады, медицинские учреждения, административные здания и сооружения, торговые центры и многие другие. | шт | 272
10231 | ИП 212-141М с УС-01 | Дымовой 2-х проводный, U-шс9...30В, I-деж.40 мкА, IP40, t-раб.-45...+55°С, D93х46мм, с УС-01 (820Ом), безвинтовые контакты, индикация дежурного режима, защита от наводок. Извещатель пожарный дымовой оптико-электронный ИП 212-141М предназначен для раннего обнаружения загорания, сопровождающегося появлением дыма малой концентрации в закрытых помещениях различных зданий и сооружений. Основу нового ИП 212-141М составляет уникальная разработка Группы компаний Рубеж - микросхема ASIC R2. В данной микросхеме используется схематическое решение позволяющее исключить наводки возникающие вследствие близкого расположения незаземленных электроприборов, источников освещения, электропроводки. В результате полностью исключена вероятность ложного срабатывания извещателя на электромагнитные возмущения (данное решение разрабатывалось специально для исключения ложных срабатываний от ламп дневного света). | шт | 312
10234 | ИП 212-141М с УС-02 | Дымовой 2-х проводный, U-пит9…15В, I-деж.40 мкА, IP40, t-раб.-45...+55°С, D93х46мм, безвинтовые контакты, индикация дежурного режима, защита от наводок. | шт | 312
10235 | ИП 212-141М для монтажа во влажных условиях | Дымовой 2-х проводный, U-шс9...30В, I-деж.40 мкА, IP40, t-раб.-45...+55°С, D93х46мм, с УС-01 (820Ом), безвинтовые контакты, индикация дежурного режима, защита от наводок, двойная защита электроники от влаги. | шт | 302
10237 | ИП 212-141М с защитной сеткой (металлическая) | Дымовой 2-х проводный, U-шс9...30В, I-деж.40 мкА, IP40, t-раб.-45...+55°С, D93х46мм, с УС-01 (820Ом), безвинтовые контакты, индикация дежурного режима, защита от наводок, защита дымовой камеры. | шт | 297
10243 | ИП 212-45 с УС-01 | Дымовой 2-х проводный, U-шс9...30В, I-деж.45 мкА, IP30, t-раб.-45...+55°С, D93х46мм, с УС-01 (820Ом), безвинтовые контакты, индикация дежурного режима. Извещатель пожарный дымовой оптико-электронный ИП 212-45 предназначен для раннего обнаружения загорания, сопровождающегося появлением дыма малой концентрации в закрытых помещениях различных зданий и сооружений. | шт | 344
10244 | ИП 212-45 с УС-02 | Дымовой 4-х проводный, U-пит9…15В, I-деж.45 мкА, IP30, t-раб.-45...+55°С, D93х46мм, с УС-01 (820Ом), безвинтовые контакты, индикация дежурного режима. Извещатель пожарный дымовой оптико-электронный ИП 212-45 предназначен для раннего обнаружения загорания, сопровождающегося появлением дыма малой концентрации в закрытых помещениях различных зданий и сооружений.. | шт | 344
10245 | ИП 212-45 для монтажа во влажных условиях | Дымовой 2-х проводный, U-шс9...30В, I-деж.45 мкА, IP30, t-раб.-45...+55°С, D93х46мм, с УС-01 (820Ом), безвинтовые контакты, индикация дежурного режима, двойная защита электроники от влаги. Извещатель пожарный дымовой оптико-электронный ИП 212-45 предназначен для раннего обнаружения загорания, сопровождающегося появлением дыма малой концентрации в закрытых помещениях различных зданий и сооружений. | шт | 328
10246 | ИП 212-45 с защитной сеткой (металлическая) | Дымовой 2-х проводный, U-шс9...30В, I-деж.45 мкА, IP30, t-раб.-45...+55°С, D93х46мм, с УС-01 (820Ом), безвинтовые контакты, индикация дежурного режима, защита дымовой камеры. Извещатель пожарный дымовой оптико-электронный ИП 212-45 предназначен для раннего обнаружения загорания, сопровождающегося появлением дыма малой концентрации в закрытых помещениях различных зданий и сооружений. | шт | 328
10247 | ИП 212-87 с УС-01 | Дымовой 2-х проводный, U-шс9…27В, I-деж.95 мкА, IP30, t-раб.-25...+55°С, D116х41мм, с УС-01 (820Ом), безвинтовые контакты, индикация дежурного режима, запыленности, неисправности. Извещатель пожарный дымовой оптико-электронный ИП 212-87 предназначен для раннего обнаружения загорания, сопровождающегося появлением дыма малой концентрации в закрытых помещениях различных зданий и сооружений. | шт | 397
10248 | ИП 212-87 с УС-02 | Дымовой 4-х проводный, U-пит9…15В, I-деж.95 мкА, IP30, t-раб.-25...+55°С, D116х41мм, безвинтовые контакты, индикация дежурного режима, запыленности, неисправности. Извещатель пожарный дымовой оптико-электронный ИП 212-87 предназначен для раннего обнаружения загорания, сопровождающегося появлением дыма малой концентрации в закрытых помещениях различных зданий и сооружений. | шт | 397
10249 | ИП 212-87 для монтажа во влажных условиях | Дымовой 2-х проводный, U-шс9…27В, I-деж.95 мкА, IP30, t-раб.-25...+55°С, D116х41мм, безвинтовые контакты, индикация дежурного режима, запыленности, неисправности, двойная защита электроники от влаги. Извещатель пожарный дымовой оптико-электронный ИП 212-87 предназначен для раннего обнаружения загорания, сопровождающегося появлением дыма малой концентрации в закрытых помещениях различных зданий и сооружений. | шт | 387
10250 | ИП 212-95 с УС-01 | Дымовой 2-х проводный, U-шс9…30В, I-деж.45 мкА, IP30, t-раб.-25...+55°С, D116х41мм, с УС-01 (820Ом), безвинтовые контакты, индикация дежурного режима. Извещатель пожарный дымовой оптико-электронный ИП 212-95 предназначен для раннего обнаружения загорания, сопровождающегося появлением дыма малой концентрации в закрытых помещениях различных зданий и сооружений. | шт | 354
10251 | ИП 212-95 с УС-02 | Дымовой 4-х проводный, U-пит9…15В, I-деж.45 мкА, IP30, t-раб.-25...+55°С, D116х41мм, безвинтовые контакты, индикация дежурного режима. Извещатель пожарный дымовой оптико-электронный ИП 212-95 предназначен для раннего обнаружения загорания, сопровождающегося появлением дыма малой концентрации в закрытых помещениях различных зданий и сооружений. | шт | 354
10252 | ИП 212-66 | Дымовой 2-х проводный, индикац.дежурн.режима, U-шс.9...27В, I-потр.40мкА, t-раб.-30...+55°С, D100х53мм. Извещатель пожарный «ИП 212-66 Партнер» предназначен для обнаружения возгораний, сопровождающихся появлением дыма в закрытых помещениях различных зданий и сооружений, путем регистрации отраженного от частиц дыма оптического излучения и подачи извещения «Пожар» на приемно-контрольный прибор. Ток извещателя в состоянии «Пожар» должен быть ограничен внешним резистором и не превышать 20 мА. | шт | 225
Точечные четырехпроводные
02938 | База 4пров релейн Аврора | Для извещателей серии "Аврора". Для подключения неадресных извещателей Аврора–ДН, Аврора–ТН, Аврора–ТН-В и Аврора–ДТН к четырехпроводной линии с раздельными сигнальными и питающими цепями. Особенности: При использовании извещателя совместно с базой релейной подключение к ППК осуществляется с помощью четырехпроводной линии, два проводника которой используются для питания извещателя, а два других – для передачи извещений замыканием/размыканием коммутирующих контактов реле. | шт | 826.08
02944 | ИП 212-4С | Дымовой 4-х проводный, питание 12 В, 100 мкА, контакты н.р. Предназначен для обнаружения загораний, сопровождающихся появлением дыма в закрытых помещениях зданий и сооружений различного назначения и передачи сигнала на ППК. Особенности: В режиме "ПОЖАР" замыкает контакты | шт | 444
02945 | ИП 212-4СБ | Дымовой 4-х проводный, питание 12 В, 100 мкА, контакты н.з. Предназначен для обнаружения возгораний, сопровождающихся появлением дыма в закрытых помещениях зданий и сооружений различного назначения. При возникновении дыма в зоне расположения извещателя он формирует электрический сигнал о возникшем пожаре, регистрируемый приемно-контрольным прибором (ППК). | шт | 486
02947 | ИП 212-44 c МС-01 | Дымовой 4-х проводный (НР), питание 12 В, 200 мкА. Извещатели предназначены для обнаружения загораний, сопровождающихся появлением дыма, и передачи сигнала тревожного сообщения «Пожар» приемно-контрольным приборам. | шт | 890
02948 | ИП 212-44 с МС-02 | Дымовой 4-х проводный (НР), питание 12 В, 200 мкА, с контролем питания. Извещатели предназначены для обнаружения загораний, сопровождающихся появлением дыма, и передачи сигнала тревожного сообщения «Пожар» приемно-контрольным приборам. Особенности: Четырехпроводная схема подключения. Дополнительное оборудование: Кольцо декоративное (монтажное) К-4 | шт | 962
02949 | ИП 212-53 (ДИП-53) МС-01 | Дымовой 4-х проводный, питание 12 В, 200 мкА, со встроенной звуковой сиреной | шт | 692.66
02950 | ИП 212-53 (ДИП-53) МС-02 | Дымовой 4-х проводный, питание 12 В, 200 мкА, со встроенной звуковой сиреной, с контролем питания | шт | 725.7
02951 | ИП 212-54Р (ДИП-54Р) | Дымовой 4-х проводный, питание 12 В, 140 мкА, контакты н.р. Предназначен для обнаружения загораний, сопровождающихся появлением дыма, и передачи сигнала тревожного сообщения «Пожар» приемно-контрольным приборам. Особенности: В режиме "ПОЖАР" замыкает контакты. | шт | 875
02952 | ИП 212-54Р1 (ДИП-54Р1) | Дымовой 4-х проводный, питание 12 В, 140 мкА, контакты н.з. Предназначен для обнаружения загораний, сопровождающихся появлением дыма, и передачи сигнала тревожного сообщения «Пожар» приемно-контрольным приборам. Особенности: В режиме "ПОЖАР" размыкает контакты. | шт | 875
10253 | Пульсар 52 | Дымовой, точечный, промышленный, бескамерный, 4-х проводный (выход "ОК"), U-пит.12...28В, I-потр.3мА, IP54, t-раб.-40...+85°С, 120х110х70мм. Предназначен для защиты следующих типов объектов: Все промышленные объекты, цеха; Подвалы и чердаки абсолютно всех зданий; Кабельные колодцы и магистрали; Входные группы и въезды в здания; АЭС, ГРЭС, ТЭЦ, теплопункты и котлы; Склады и места хранения; Подземные коммуникации; Станции метро, ж/д вокзалы; Школы, спортивные объекты; Выставочные залы; Прачечные, сушильные, химчистки; Объекты, оборудованные мощной приточно-вытяжной вентиляций. | шт | 4794
10254 | Пульсар 52К | Дымовой, точечный, промышленный, бескамерный, 4-х проводный (выход "СК"), дополнительные контакты реле, U-пит.12...28В, I-потр.3мА, IP54, t-раб.-40...+85°С, 120х110х70мм. | шт | 4794
10255 | ИП 212-53 (ДИП-53) с МС-04 | Дымовой 4-х проводный, питание 12 В, 200 мкА, со встроенной звуковой сиреной, с контролем питания. Извещатель предназначен для обнаружения загораний, сопровождающихся появлением дыма, передачи сигнала тревожного сообщения «Пожар» приемно-контрольным приборам, а также подачи звукового сигнала «Пожар» местного оповещения. Особенности: Встроенный звуковой оповещатель, четырехпроводная схема подключения с контролем питания. Модуль МС-04 при срабатывании извещателя обеспечивает в охранно-пожарном шлейфе формирование сигнала «Короткое замыкание», а так же контролирует целостность линии питания. | шт | 1315.82
10256 | ИП 212-53 (ДИП-53) с МС-03 | Дымовой 4-х проводный, питание 12 В, 200 мкА, со встроенной звуковой сиреной. Извещатель предназначен для обнаружения загораний, сопровождающихся появлением дыма, передачи сигнала тревожного сообщения «Пожар» приемно-контрольным приборам, а также подачи звукового сигнала «Пожар» местного оповещения. Особенности: Встроенный звуковой оповещатель, четырехпроводная схема подключения. Модуль МС-03 при срабатывании извещателя обеспечивает в охранно-пожарном шлейфе формирование сигнала «Короткое замыкание». | шт | 1218.35
Точечные автономные
02954 | Аврора-01 (ИП 212-81) с б | Дымовой автономный, сирена встроенная 85 дБ, питание от литиевой батареи CR 123 (в комплекте). Извещатель предназначен для применения в качестве автоматического средства обнаружения пожара и сигнализации о пожаре в помещениях зданий и сооружений различного назначения (в том числе жилых), реагирующий на определенный уровень концентрации аэрозольных продуктов, образующихся при горении веществ и материалов. | шт | 1513.14
02955 | ДИП-34АВТ | Дымовой автономный, возможность объединения в группу до 38 шт. -10...+55°С. В комплекте с батареей | шт | 550
02956 | ИП 212-43 | Дымовой автономный, сирена встроенная 90 дБ, питание 4 батарейки ААА (в комплекте). Извещатель пожарный «ИП 212-43» предназначен для обнаружения возгораний, сопровождающихся появлением дыма, и подачи тревожных извещений в виде звуковых сигналов. Особенности: Элементы питания - четыре батарейки типа ААА (D10х45 мм). | шт | 969
02957 | ИП 212-43M | Дымовой автономный, сирена встроенная 95 дБ, питание 4 батарейки ААА (в комплекте). Извещатель предназначен для обнаружения загораний, сопровождающихся появлением дыма, и подачи тревожных извещений в виде звуковых сигналов. Особенности: Элементы питания - четыре батарейки типа ААА (D10х45 мм), возможность объединения до 50 извещателей в одну группу | шт | 969
02958 | ИП 212-142 | Дымовой автономный, сирена встроенная 85дБ, U-пит.9В («Крона»), I-потр. 0,03мА, t-раб.-10...+55С, IP30, габ.размеры 93х50мм, масса 0,2кг. Извещатель пожарный дымовой оптико-электронный автономный ИП 212-142 предназначен для обнаружения загораний, сопровождающихся появлением дыма малой концентрации в закрытых помещениях различных зданий и сооружений, путем регистрации отраженного от частиц дыма оптического излучения и выдачи тревожных извещений в виде громких звуковых сигналов. Область применения извещателя распространяется, в основном, на жилые дома, коттеджи, торговые павильоны, объекты коммунального хозяйства, гаражи, хозблоки и другие. | шт | 269
02959 | ИП 212-50М | Дымовой автономный, сирена встроенная 85 дБ, инд.дежур.режима, питание 1 батарейка "Крона" (в комплекте). Предназначен для обнаружения загораний, сопровождающихся появлением дыма малой концентрации в закрытых помещениях различных зданий и сооружений, путем регистрации отраженного от частиц дыма оптического излучения и выдачи тревожных извещений в виде громких звуковых сигналов. Особенности: Возможность объединения до 8 извещателей в одну группу. Комплектация: Элемент питания - батарея типа "Крона". | шт | 528
02960 | ИП 212-50М2 | Дымовой автономный, сирена встроенная 85 дБ, инд.дежур.режима, питание 1 батарейка "Крона" (в комплекте); упрощённая версия ИП 212-50М. Предназначен для обнару-жения загораний, сопровождающихся появлением дыма малой концен-трации в закрытых помещениях различных зданий и сооружений, путем регистрации отраженного от частиц дыма оптического излучения и выдачи тревожных извещений в виде громких звуковых сигналов. Особенности: Элемент питания – батарея типа "Крона". | шт | 464
02961 | ИП 212-55С (новый) | Дымовой автономный, сирена встроенная 85дБ, элемент питания ААА LR03 - 2 шт., IP40, t-раб.-25...+55°C, 95х46 мм. Предназначены для использования в качестве датчиков дыма для зашиты квартир, коттеджей, офисов и т.д. Извещатели питаются от 2-х алкалиновых (alkaline) батарей с общим напряжением 3 В, обеспечивающих длительность работы от 5 до 10 лет. Извещатели предназначены для круглосуточной и непрерывной работы в помещениях с регулируемыми климатическими условиями. Извещатели имеют встроенную оптическую и звуковую индикацию срабатывания. | шт | 374
02962 | ИП 212-55СУ | Дымовой автономный, сирена встроенная 95 дБ, выход реле, питание 4 батарейки ААА (в комплекте)Дымовой автономный, сирена встроенная 95 дБ, выход реле, питание 4 батарейки ААА (в комплекте). Предназначены для использования в качестве датчиков дыма для зашиты квартир, коттеджей. офисов и т.д. | шт | 659
07574 | ИП 212-112 | Дымовой автономный, встроен.сирена 85дБ, элем.питания 9В "КРОНА", индик.дежур.режима и разряда, IP40, t-раб.-10...+55°С, D95х50мм. Извещатель пожарный дымовой оптико-электронный автономный ИП 212-112 предназначен для обнаружения загораний, сопровождающихся появлением дыма малой концентрации в закрытых помещениях различных зданий и сооружений, путем регистрации отраженного от частиц дыма оптического излучения и выдачи тревожных извещений в виде громких звуковых сигналов. Особенности: - благодаря микропроцессорной обработке результатов принимает решение о формировании сигнала «Пожар» с максимальной точностью и существенно снижает вероятность возникновения ложных срабатываний. | шт | 424
10184 | ДИП-34АВТ (ИП 212-34АВТ) | Дымовой автономный, сирена встроенная, возможность объединения в группу до 38 шт. -10...+55°С. В комплекте с батареей. Предназначен для контроля состояния и обнаружения загораний, сопровождающихся появлением дыма на кухне квартиры, в местах установки отопительных систем дач, коттеджей и т.п. помещений. Особенности: Выдает световой и мощный звуковой сигналы «Пожар». Предупреждает о необходимости замены батареи периодическим звуковым сигналом небольшой длительности и интенсивности. Комплектация: - соединитель ECT UY — 2 шт; - саморез — 2 шт; - дюбель — 2 шт; - батарея — 1 шт. | шт | 650
Линейные
02964 | ИПДЛ-52 (ИП 212-52) | Извещатель дымовой оптический линейный, двухпозиционный, дальность от 8...100 м, 2-е схемы включения: с питанием по ШС и от отдельного источника питания, 3 вых.реле (ПОЖАР-НЗ, ПОЖАР-НР, НЕИСПРАВНОСТЬ-НЗ), U-пит.10...30В, I-потр. 2.5 мА, IP40, t-раб.-30...+55°С, 185х150х140 мм (с юстировоч.уст-вом). Извещатель пожарный «ИПДЛ-52» предназначен для обнаружения загораний, сопровождающихся появлением дыма, и передачи сигнала тревожного сообщения «Пожар» или «Внимание» приемно-контрольным приборам; для применения в помещениях, имеющих большую площадь, большую протяженность или большую высоту потолков. | шт | 14588
02965 | ИПДЛ-52М (ИП 212-52М) (8-80 м) | Извещатель дымовой оптический линейный, однопозиционный, дальность от 8...80 м, 2-е схемы включения: с питанием по ШС и от отдельного источника питания, 3 вых.реле (ПОЖАР-НЗ, ПОЖАР-НР, НЕИСПРАВНОСТЬ-НЗ), U-пит.10...30В, I-потр. 1.5 мА, IP40, t-раб.-30...+55°С, 185х150х140 мм (с юстировоч.уст-вом). Предназначен для обнаружения загораний, сопровождающихся появлением дыма, и передачи сигнала тревожного сообщения «Пожар» или «Внимание» приемно-контрольным приборам; для применения в помещениях, имеющих большую площадь, большую протяженность или большую высоту потолков. | шт | 13328.34
02966 | ИПДЛ-52М (ИП 212-52М) (8-100м) | Извещатель дымовой оптический линейный, однопозиционный, дальность от 8...100 м, 2-е схемы включения: с питанием по ШС и от отдельного источника питания, 3 вых.реле (ПОЖАР-НЗ, ПОЖАР-НР, НЕИСПРАВНОСТЬ-НЗ), U-пит.10...30В, I-потр. 1.5 мА, IP40, t-раб.-30...+55°С, 185х150х140 мм (с юстировоч.уст-вом). | шт | 15182.71
02967 | ИПДЛ-52С (8-140 м) | Извещатель дымовой оптический линейный, двухпозиционный, дальность от 8...140 м, 2-е схемы включения: с питанием по ШС и от отдельного источника питания, 3 вых.реле (ПОЖАР-НЗ, ПОЖАР-НР, НЕИСПРАВНОСТЬ-НЗ), U-пит.10...30В, I-потр. 2.5 мА, IP40, t-раб.-30...+55°С, 135х120х105 мм. Предназначен для обнаружения загораний, сопровождающихся появлением дыма, и передачи сигнала тревожного сообщения «Пожар» или «Внимание» приемно-контрольным приборам; для применения в помещениях, имеющих большую площадь, большую протяженность или большую высоту потолков. | шт | 14588
02968 | ИПДЛ-52СМ (8-80 м) | Извещатель дымовой оптический линейный, однопозиционный, дальность от 8...80 м, 2-е схемы включения: с питанием по ШС и от отдельного источника питания, 3 вых.реле (ПОЖАР-НЗ, ПОЖАР-НР, НЕИСПРАВНОСТЬ-НЗ), U-пит.10...30В, I-потр. 1.5 мА, IP40, t-раб.-30...+55°С, 135х120х105 мм. | шт | 13328
02969 | ИПДЛ-52СМ (8-100 м) | Извещатель дымовой оптический линейный, однопозиционный, дальность от 8...100 м, 2-е схемы включения: с питанием по ШС и от отдельного источника питания, 3 вых.реле (ПОЖАР-НЗ, ПОЖАР-НР, НЕИСПРАВНОСТЬ-НЗ), U-пит.10...30В, I-потр. 1.5 мА, IP40, t-раб.-30...+55°С, 135х120х105 мм. | шт | 15183
02970 | ИПДЛ-52СМД (8-60 м) | Извещатель дымовой оптический линейный, 2-х проводный, однопозиционный, дальность от 8...60 м, U-шс.10...30В, I-потр. 0.7 мА, IP40, t-раб.-30...+55°С, 135х120х105 мм.Предназначен для обнаружения загораний, сопровождающихся появлением дыма, и передачи сигнала тревожного сообщения «Пожар» или «Внимание» приемно-контрольным приборам; для применения в помещениях, имеющих большую площадь, большую протяженность или большую высоту потолков. | шт | 11305
02971 | ИПДЛ-52СМД (8-80 м) | Извещатель дымовой оптический линейный, 2-х проводный, однопозиционный, дальность от 8...80 м, U-шс.10...30В, I-потр. 0.7 мА, IP40, t-раб.-30...+55°С, 135х120х105 мм. Предназначен для обнаружения загораний, сопровождающихся появлением дыма, и передачи сигнала тревожного сообщения «Пожар» или «Внимание» приемно-контрольным приборам; для применения в помещениях, имеющих большую площадь, большую протяженность или большую высоту потолков. | шт | 13328
02972 | ИПДЛ-52СМД (8-100 м) | Извещатель дымовой оптический линейный, 2-х проводный, однопозиционный, дальность от 8...100 м, U-шс.10...30В, I-потр. 0.7 мА, IP40, t-раб.-30...+55°С, 135х120х105 мм. Предназначен для обнаружения загораний, сопровождающихся появлением дыма, и передачи сигнала тревожного сообщения «Пожар» или «Внимание» приемно-контрольным приборам; для применения в помещениях, имеющих большую площадь, большую протяженность или большую высоту потолков. | шт | 15183
07681 | ВУОС для ИПДЛ | Выносное уст-во оптической сигнализации для ИПДЛ-Д-I/4Р и ИПДЛ-Д-II/4Р. Индикация состояния, проверка работоспособности. I-раб.10мА, IP41, t-раб.-25...+55°С, 64х64мм. Внешнее устройство оптической сигнализации ВУОС предназначено для дублирования сигналов световой индикации. Особенности: При совместной работе с извещателем ИПДЛ-Д-l/4P ВУОС позволяет дистанционно вводить извещатель в режим “Тест", а также при помощи прибора контроля ПК-01 определить характер неисправности и различные рабочие параметры извещателя. | шт | 238
08323 | ИПДЛ-Д-II/4P | Извещатель пожарный «ИПДЛ-Д-II/4P» предназначен для обнаружения продуктов горения, возникающих в контрольной зоне, образованной оптическим лучом между блоком излучателя (БИ) и блоком приемника (БП) инфракрасного излучения. Извещатель формирует извещение ПОЖАР при достижении порогового значения плотности среды, вызванной увеличением концентрации продуктов горения. Тип извещателя 4-х проводный, дальность действия 8…150 м, напряжение питания B: - постоянного тока 8…28, ток потребления, мА: - при напряжении питания 12В - 20, степень защиты IP41, диапазон рабочих температур °С-25…+55, габаритные размеры 73х82х90мм, масса не более 0.4 кг | шт | 3319
08496 | ИПДЛ-Д-I/4Р | Однопозиционный со встроенной ТВ камерой. Рабочая дальность действия 50 м (с дополнительными отражателями до 100 м). Напряжение питания 8…28 В. Ток потребления 30/120 мА. Габариты 144х99х76 мм. Извещатель пожарный дымовой линейный ИПДЛ-Д-I/4р (однопозиционный) предназначен для использования в составе автономной или централизованной системы пожарной охраны закрытых и полузакрытых помещений и обнаружения продуктов горения в контролируемой зоне, образованной оптическим лучом между излучателем, отражателем и приемником инфракрасного излучения. | шт | 7499
10257 | Отражатель для ИПДЛ-Д-I/4P | Доп.отражатель для ИПДЛ-Д-I/4P. Увеличение рабочей дальности извещателя до 100м. 100х100мм. | шт | 1070
10258 | Кожух защитный для ИПДЛ-Д-I/4Р | Защитный кожух для ИПДЛ-Д-I/4P металл., 200х130х120 мм. Предназначен для защиты извещателя пожарного дымового линейного ИПДЛ-Д-l/4P в случае, когда он устанавливается в помещениях, где возможны механические воздействия на извещатель, например, удары мячом в спортивных залах, попытки разрушения и несанкционированного вскрытия корпуса. | шт | 625
10260 | Кожух защитный для ИПДЛ-Д-II/4Р | Защитный кожух для ИПДЛ-Д-II/4P металл., 104х130х120 мм. Предназначен для защиты блоков извещателя пожарного дымового линейного ИПДЛ-Д-ll/4P в случае, когда он устанавливается в помещениях, где возможны механические воздействия на извещатель, например, удары мячом в спортивных залах, попытки разрушения и несанкционированного вскрытия корпусов. | шт | 500
10261 | Кронштейн угловой для ИПДЛ-Д-II/4Р | Кронштейн угловой для монтажа ИПДЛ-Д-ll/4P на наклонные поверхности, металл, углы наклона 30°, 60°, 90°, 100х91х54мм. Прибор контроля ИПДЛ ПК-01 является дополнительным устройством для оценки параметров ИПДЛ. Предназначен для оперативного контроля состояния ИПДЛ при пуско-наладочных работах и техническом обслуживании при эксплуатации извещателей: Прибор контролирует состояние ИПДЛ в двух режимах работы: настройки, дежурном. В дежурном режиме прибор работает совместно с Внешним устройством оптической сигнализации (ВУОС), котоРоЕ подключается к выходным клеммам ИПДЛ. Связь прибора с ВУОС осуществляется посредством оптического канала: светодиодный излучатель ВУОС – фотоприемник прибора. ИПДЛ генерирует контрольный сигнал о своем состоянии в канал связи с ВУОС. | шт | 500
Извещатели пламени
02974 | Пульсар 1-01Н | Извещатель пламени, дальность 30 м, 120 гр., t: -10...+50С. Предназначен для обнаружения загораний, сопровождающихся появлением открытого пламени. Работает по двухпроводной линии совместно с контрольно-приемными приборами типа Роса-2SL, Сигнал-ВК, Сигнал-20, ППС-3, ППК-2 и аналогичными. Особенности: Для установки требуется кронштейн К.01. | шт | 3319
02975 | Пульсар 1-01С | Извещатель пламени, дальность 30 м, 120 гр., t: -50...+50С. Предназначен для обнаружения возгораний, сопровождающихся появлением открытого пламени. Работает по двухпроводной линии совместно с приемно-контрольными приборами типа Роса-2SL, Сигнал-ВК, Сигнал-20 и аналогичными. Особенности: Для установки требуется кронштейн К.01 | шт | 3706
02976 | Пульсар 1-010Н | Извещатель пламени, дальность 30 м, 120 гр., чувствительный элемент на кронштейне, t: -10...+50С. Предназначен для обнаружения загораний, сопровождающихся появлением открытого пламени. Особенности: Чувствительный элемент установлен на поворотном устройстве на лицевой поверхности извещателя. | шт | 4128
02977 | Пульсар 1-010С | Извещатель пламени, дальность 30 м, 120 гр., чувствительный элемент на кронштейне, t: -50...+50С. Чувствительный элемент установлен на поворотном устройстве на лицевой поверхности извещателя | шт | 4514
02978 | Пульсар 1-011Н | Извещатель пламени, дальность 30 м, 120 гр., выносной чувствительный элемент на кабеле до 25 м, t: -10...+50С. Особенности: Для установки требуется кронштейн К.11; чувствительный элемент вынесен на электрическом кабеле длиной до 25 м | шт | 3702
02979 | Пульсар 1-011С | Извещатель пламени, дальность 30 м, 120 гр., выносной чувствительный элемент на кабеле до 25 м, t: -50...+50С. Предназначен для обнаружения возгораний, сопровождающихся появлением открытого пламени. Работает по двухпроводной линии совместно с приемно-контрольными приборами типа Роса-2SL, Сиганал-ВК, СИгнал-20 и аналогичными. Особенности: Для установки требуется кронштейн К.11; чувствительный элемент вынесен на электрическом кабеле длиной до 25 м | шт | 4101
02980 | Пульсар 1-011ПН | Извещатель пламени, дальность 30 м, 120 гр., выносной чувствительный элемент на кабеле в металлорукаве до 25 м, t: -10...+50С. Предназначен для обнаружения загораний, сопровождающихся появлением открытого пламени. При обнаружении загорания выдает сигнал "Тревога" в шлейф системы сигнализации и на световой индикатор, расположенный в корпусе извещателя. Питание извещателя осуществляется от шлейфа сигнализации. Особенности: Промышленное исполнение, степень защиты оболочки IP55; для установки требуется кронштейн К.11; чувствительный элемент вынесен на электрическом кабеле длиной до 25 м | шт | 9536
02981 | Пульсар 1-011ПС | Извещатель пламени, дальность 30 м, 120 гр., выносной чувствительный элемент на кабеле в металлорукаве до 25 м, t: -50...+50С. Предназначен для обнаружения загораний, сопровождающихся появлением открытого пламени. При обнаружении загорания выдает сигнал "Тревога" в шлейф системы сигнализации и на световой индикатор, расположенный в корпусе извещателя. Питание извещателя осуществляется от шлейфа сигнализации. Особенности: Промышленное исполнение, степень защиты оболочки IP55; для установки требуется кронштейн К.11; чувствительный элемент вынесен на электрическом кабеле длиной до 25 м | шт | 10369
02982 | Кабель электрический КЭ1 | Кабель электрический для ЧЭ извещателя пламени Пульсар 1-011Н, 1-011С, 4-011Н, 4-011С. Длина электрического кабеля, 0.5…25 м. | шт | 55
02983 | Кабель электрический КЭ1 в металлорукаве | Кабель электрический в металлорукаве для ЧЭ извещателя пламени Пульсар 1-011ПН, 1-011ПНТ, 4-011ПН. Длина электрического кабеля, 0.5…25 м. | шт | 273
02984 | К.01 | Устройство крепежно-юстировочное для "Пульсар 1-01" | шт | 298
02985 | К.11 | Устройство крепежно-юстировочное для чувствительного элемента "Пульсар 1-011" | шт | 198
02986 | Спектрон-201Н | Извещатель пламени, ИК, дальность 30м, 120°, питание по ШС 9-28В, 160мкА, IP41, -10…+55°С | шт | 2630
02987 | Спектрон-201С | Извещатель пламени, ИК, дальность 30м, 120°, питание по ШС 9-28В, 160мкА, IP41, -50…+55°С | шт | 2630
02988 | Спектрон-204 Н | Извещатель пламени, ИК, дальность 30м, 90°, питание по ШС 9-28В, 160мкА, IP68, -10…+55°С | шт | 3490
02989 | Спектрон-204 С | Извещатель пламени, ИК, дальность 30м, 90°, питание по ШС 9-28В, 160мкА, IP68, -50…+55°С | шт | 3490
02990 | К-04 | Поворотный кронштейн для Спектрон-201 или Спектрон-204, дополнительно | шт | 61
02991 | Спектрон-205Н | Извещатель пожарный пламени. t =-10... + 55 °С, IP 41. Угол обзора 120 град. Кронштейн не требуется. | шт | 2950
02992 | Спектрон-205НР | Извещатель пожарный пламени с релейным модулем. t =-10... + 55 °С, IP 41. Угол обзора 120 град. Кронштейн не требуется. | шт | 2950
02993 | Спектрон-205С | Извещатель пожарный пламени. t =-50... + 55 °С, IP 41. Угол обзора 120 град. Кронштейн не требуется. | шт | 2950
02994 | Спектрон-205СР | Извещатель пожарный пламени с релейным модулем. t =-50... + 55 °С, IP 41. Угол обзора 120 град. Кронштейн не требуется. | шт | 2260
02995 | Спектрон-210. Н | Извещатель пламени с выносным элементом, металлорукав, ИК, дальность 30м, 90°, питание по ШС 9-28В, 160мкА, IP68, -10…+55°С | шт | 2650
02996 | Спектрон-210. С | Извещатель пламени с выносным элементом, металлорукав, ИК, дальность 30м, 90°, питание по ШС 9-28В, 160мкА, IP68, -50…+55°С | шт | 4600
02997 | Кабель для Спектрон-210 | Кабель электрический в металлорукаве для выносного чувствительного элемента Спектрон-210 | шт | 290
02998 | Спектрон-211. Н | Извещатель пламени с выносным элементом, ИК, дальность 30м, 120°, питание по ШС 9-28В, 160мкА, IP41, -10…+55°С | шт | 4015
02999 | Спектрон-211. С | Извещатель пламени с выносным элементом, ИК, дальность 30м, 120°, питание по ШС 9-28В, 160мкА, IP41, -50…+55°С | шт | 3490
03000 | Кабель для Спектрон-211 | Кабель электрический для извещателя пламени Спектрон-211. Длина 1…45м. | шт | 80
03001 | Спектрон-220Н | Извещатель пламени с выносным элементом, металлорукав, ИК, дальность 30м, 90°, питание по ШС 9-28В, 160мкА, IP68, -10…+55°С | шт | 6200
03002 | Спектрон-220С | Извещатель пламени с выносным элементом, металлорукав, ИК, дальность 30м, 90°, питание по ШС 9-28В, 160мкА, IP68, -50…+55°С | шт | 6200
03003 | Кабель для Спектрон-220 | Кабель оптоволоконный в металлорукаве для выносного чувствительного элемента Спектрон-220 | шт | 919
03004 | Спектрон-401 | Извещатель пламени, УФ, дальность 50м, 90°, Uпит.9...28В, Iпотр.250мкА, 2-х или 4-х проводная схема включения, IP66, -30…+55°С. Извещатель пожарный «Спектрон-401» предназначен для обнаружения возгораний, сопровождающихся появлением открытого пламени. Особенности: Срабатывание при появлении открытого пламени в зоне контроля соответствующее ему УФ-излучения | шт | 6900
03005 | Спектрон-401Р | Извещатель пламени, УФ, дальность 50м, 90°, питание по ШС 9-28В, реле НЗ/НР, 250мкА, IP66, -30…+55°С | шт | 4680
06521 | Спектрон-201Р | ИК- извещатель пламени микропроцессорный помехоустойчивый программируемый для 2-х и 4-х проводных ШС. Макс. защищ. площадь - 930 кв.м. (дальность - до 30 м по ТП5, угол обзора 120°). Время срабатывания (7, 15, 22 с) выбирает пользователь. U-шс.9...28В. I (деж. режим) 0,35 мА. I реж. ПОЖАР задает пользователь. IP41. t-раб.-50...+55°С. ABS-пластик 69х103х45 мм. В комплекте с крепежом. | шт | 3450
08389 | Спектрон-201 | ИК извещатель пламени 2-х проводный, до 30м (ТП5), угол обзора 120°, t-сраб.7,15,22 сек(задается), U-шс.8...28В, I-потр.350мкА, IP41, t-раб.-50...+50°C, 103х69х97мм. Предназначен для защищаты отапливаемых и неотапливаемых складских и производственных закрытых помещений (защищаемая площадь до 900 кв м). Гарантированно обнаруживает горение древесины, газа, нефти и нефтепродуктов, бумаги, картона, тканей и т.д. Подключается в двухпроводный шлейф сигнализации к приемо-контрольным приборам всех ведущих производителей, включая НВП Болид, ВЭРС, Магистраль и т.д. | шт | 2980
10280 | Кабель электрический КЭ2 в нерж. металлорукаве | Кабель электрический в нержавеющем металлорукаве для ЧЭ извещателя пламени Пульсар 3-014 | шт | 590
10281 | Пульсар 3-01 | ИК извещатель пламени точечный, 2-х проводный, дальность обнаружения до 30м (ТП-5), угол обзора 120°, U-шс.9...28В, I-потр.300мкА, IP41, t-раб.-40...+55°С, 150х80х45мм. Извещатель пожарный "Пульсар 3-01" предназначен для обнаружения загораний, сопровождающихся появлением открытого пламени. Принцип действия извещателя основан на преобразовании инфракрасного излучения в диапазоне 0,8-1,1мкм, находящего в поле зрения чувствительного элемента, в электрический сигнал. | шт | 10180
10282 | Пульсар 3-014Н | ИК извещатель пламени с ЧЭ на электр.кабеле в металлорукаве, 4-х проводный. Дальность обнаружения до 30м (ТП-5), угол обзора 120°, U-пит.12...28В, I-потр.20мА, IP55, t-раб.-10...+55°, 200х200х70мм.Извещатели линейки "Пульсар 3" разработаны для защиты наиболее ответственных объектов со сложными условиями эксплуатации и работой систем пожаротушения в автоматическом режиме (агрегаты газо- и нефтеперекачивающих станций). На таких объектах имеется высокий уровень как оптических, так и электромагнитных помех. Извещатели должны устойчиво, без ложных срабатываний находится продолжительное время в дежурном режиме. Вся система пожарной сигнализации, в том числе и извещатели, должна иметь режим тестирования. | шт | 21624
10284 | Пульсар 3-014С | ИК извещатель пламени с ЧЭ на электр.кабеле в металлорукаве, 4-х проводный. Дальность обнаружения до 30м (ТП-5), угол обзора 120°, U-пит.12...28В, I-потр.20мА, IP55, t-раб.-50...+55° (-50...+85°), 200х200х70мм. Извещатели линейки "Пульсар 3" разработаны для защиты наиболее ответственных объектов со сложными условиями эксплуатации и работой систем пожаротушения в автоматическом режиме (агрегаты газо- и нефтеперекачивающих станций). На таких объектах имеется высокий уровень как оптических, так и электромагнитных помех. Извещатели должны устойчиво, без ложных срабатываний находится продолжительное время в дежурном режиме. Вся система пожарной сигнализации, в том числе и извещатели, должна иметь режим тестирования. | шт | 23969
10285 | Пульсар 3-013Н | ИК извещатель пламени с ЧЭ на корпусе, 4-х проводный. Дальность обнаружения до 30м (ТП-5), угол обзора 120°, U-пит.12...28В, I-потр.20мА, IP55, t-раб.-10...+55°, 200х200х70мм | шт | 20975
10287 | Пульсар 4-01Н | ИК извещатель пламени с ЧЭ на корпусе, 2-х проводный, с фильтрацией периодических помех. Дальность обнаружения до 30м (ТП-5), угол обзора 120°, U-шс.9...28В, I-потр.300мкА, IP41 (51), t-раб.-10...+55°, 150х80х45мм | шт | 4614
10288 | Пульсар 4-01С | ИК извещатель пламени с ЧЭ на корпусе, 2-х проводный, с фильтрацией периодических помех. Дальность обнаружения до 30м (ТП-5), угол обзора 120°, U-шс.9...28В, I-потр.300мкА, IP41 (51), t-раб.-50...+55°, 150х80х45мм | шт | 5151
10289 | Пульсар 4-010Н | ИК извещатель пламени с ЧЭ на поворотном механизме на корпусе, 2-х проводный, с фильтрацией периодических помех. Дальность обнаружения до 30м (ТП-5), угол обзора 120°, U-шс.9...28В, I-потр.300мкА, IP41 (66), t-раб.-10...+55°, 150х80х45мм | шт | 5737
10290 | Пульсар 4-010С | ИК извещатель пламени с ЧЭ на поворотном механизме на корпусе, 2-х проводный, с фильтрацией периодических помех. Дальность обнаружения до 30м (ТП-5), угол обзора 120°, U-шс.9...28В, I-потр.300мкА, IP41 (66), t-раб.-50...+55°, 150х80х45мм. | шт | 6274
10291 | Пульсар 4-011Н | ИК извещатель пламени с ЧЭ на кабеле типа UTP в экране (1...25м), 2-х проводный, с фильтрацией периодических помех. Дальность обнаружения до 30м (ТП-5), угол обзора 120°, U-шс.9...28В, I-потр.300мкА, IP41 (66), t-раб.-10...+55°, 150х80х45мм | шт | 5140
10292 | Пульсар 4-011С | ИК извещатель пламени с ЧЭ на кабеле типа UTP в экране (1...25м), 2-х проводный, с фильтрацией периодических помех. Дальность обнаружения до 30м (ТП-5), угол обзора 120°, U-шс.9...28В, I-потр.300мкА, IP41 (66), t-раб.-50...+55°, 150х80х45мм | шт | 5694
10293 | Пульсар 4-011ПН | ИК извещатель пламени с ЧЭ на электрическом кабеле в металлорукаве (1...25м), 2-х проводный, с фильтрацией периодических помех. Дальность обнаружения до 30м (ТП-5), угол обзора 120°, U-шс.9...28В, I-потр.300мкА, IP55 (66), t-раб.-10...+55°, 200х200х70мм | шт | 7633
10294 | Пульсар 4-011ПС | ИК извещатель пламени с ЧЭ на электрическом кабеле в металлорукаве (1...25м), 2-х проводный, с фильтрацией периодических помех. Дальность обнаружения до 30м (ТП-5), угол обзора 120°, U-шс.9...28В, I-потр.300мкА, IP55 (66), t-раб.-50...+55°, 200х200х70мм | шт | 8297
10295 | Пульсар 4-011ПСТ | ИК извещатель пламени с ЧЭ на электрическом кабеле в металлорукаве (1...25м), 4-х проводный (выход «ОК»), с фильтрацией периодических помех. Дальность обнаружения до 30м (ТП-5), угол обзора 120°, U-пит.12...28В, I-потр.300мкА, IP55 (66), t-раб.-50...+55°, 200х200х70мм | шт | 8776
10296 | Пульсар 4-011ПСК | ИК извещатель пламени с ЧЭ на электрическом кабеле в металлорукаве (1...25м), 4-х проводный (выход «СК»), с фильтрацией периодических помех. Дальность обнаружения до 30м (ТП-5), угол обзора 120°, U-пит.12...28В, I-потр.300мкА, IP55 (66), t-раб.-50...+55°, 200х200х70мм | шт | 9440
10297 | Кабель электрический в металлорукаве КЭ1 | Кабель электрический в металлорукаве для ЧЭ извещателя пламени Пульсар Пульсар 1-011ПС, 4-011ПС, 4-011ПСТ, 4-011ПСК | шт | 361
10298 | Пульсар 4-013Н | ИК извещатель пламени с ЧЭ на корпусе, 2-х проводный, с фильтрацией периодических помех. Дальность обнаружения до 30м (ТП-5), угол обзора 120°, U-шс.9...28В, I-потр.300мкА, IP55 (66), t-раб.-10...+55°, 200х200х70мм | шт | 7404
10299 | Пульсар 4-013С | ИК извещатель пламени с ЧЭ на корпусе, 2-х проводный, с фильтрацией периодических помех. Дальность обнаружения до 30м (ТП-5), угол обзора 120°, U-шс.9...28В, I-потр.300мкА, IP55 (66), t-раб.-50...+55°, 200х200х70мм | шт | 8048
10300 | Пульсар 4-013СТ | ИК извещатель пламени с ЧЭ на корпусе, 4-х проводный (выход «ОК»), с фильтрацией периодических помех. Дальность обнаружения до 30м (ТП-5), угол обзора 120°, U-пит.12...28В, I-потр.300мкА, IP55 (66), t-раб.-50...+55°, 200х200х70мм | шт | 8513
10301 | Т-07 Тестовый излучатель | Тестовый излучатель Т-07 для проверки извещателей пламени серии "Пульсар 1" и "Пульсар 2" | шт | 2500
10302 | Т-09 Тестовый излучатель | Тестовый излучатель Т-09 для проверки извещателей пламени "Пульсар 3-015" | шт | 3459
10303 | ИПП-330-11-1 "Тюльпан" (код 1-1) | Извещатель пожарный пламени Тюльпан-1-1предназначен для регистрации контролируемого признака пожара –электромагнитного излучения пламени или тлеющего очага в нфракрасном диапазоне на длине волны 4,4 мкм. Извещатель пожарный пламени, 1ИК канал (горение углеводородов-4,4мкм), 25м х 90°, U-пит.8...28В, I-потр.15мА, IP65, t-раб.-40...+50°С, 109х80х70мм | шт | 2961
10304 | ИПП-330-11-1 "Тюльпан" (код 1-2) | Извещатель пожарный пламени, 1ИК канал (горение водорода-2,7мкм), 10м х 90°, U-пит.8...28В, I-потр.15мА, IP65, t-раб.-40...+50°С, 109х80х70мм. Извещатель пожарный пламени Тюльпан-1-2 предназначен для регистрации контролируемого признака пожара –электромагнитного излучения пламени или тлеющего очага в нфракрасном диапазоне на длине волны 2,7 мкм. | шт | 3836
10305 | ИПП-330-11-01С "Тюльпан" (код 1-1-1) | Извещатель пожарный пламени, 1ИК канал (горение углеводородов-4,4мкм), 60м х 10°, U-пит.8...28В, I-потр.15мА, IP65, t-раб.-40...+50°С, 109х80х70мм. Извещатель пожарный пламени "Тюльпан" ИПП-330-11-01С (код 1-1-1) предназначен для обнаружения электромагнитного излучения пламени в инфракрасном диапазоне на длине волны 4,4 мкм и выдачи извещения о пожаре. Особенности: Применяется на открытых площадях и в помещениях со средними помеховыми условиями, где возможно возгорание углеводородов. | шт | 4665
10306 | ИПП 329/330-22-1 (Тюльпан-2-16) | Извещатель пожарный пламени, 1 ИК+1УФ каналы(горение углеводородов и металлов-4,4 мкм+200нм), угол обзора 90° на 25 м; пит. Uпит.=8...28 В; Iпотр.=15 мА; -40°…+50°C. Извещатель пожарный пламени "Тюльпан" ИПП-329/330-22-1 (код 2-16) предназначен для обнаружения электромагнитного излучения пламени в инфракрасном диапазоне на длине волны 4,4 мкм и в ультрафиолетовом диапазоне на длине волны 200 нм и выдачи извещения о пожаре. Особенности: Применяется на открытых площадях и в помещениях: С тяжелыми помеховыми условиями, для обнаружения возгорания углеводородов (в режиме “И”); Со средними помеховыми условиями, для обнаружения любых видов пламен (в режиме “ИЛИ”). | шт | 10750
10307 | ТФ-1 фонарь тестовый | Фонарь тестовый для извещателей пламени ИПП-330-11-1, ИПП-330-11-01С, ИПП-330-11-02С, ИПП-329/330-22-1 при их настройке и периодическом обслуживании. | шт | 6500
10308 | ИП 329-5М-01 "Аметист" | Извещатель пламени, УФ(220...280нм), tсраб.0,5сек, зона обнаружния - 80м х 90°, 2 проводный, Uшс.12...30В, Iпотр.300мкА, IP54, tраб.-50...+55°С, 290х58мм. Предназначен для обнаружения очагов загорания в виде открытого пламени при взрывном развитии пожара (горение легко воспламенямых веществ, газ, масло, бензин, дизельное топливо и т.д.). | шт | 3444
10309 | ИП 329-5М-02 "Аметист" | Извещатель пламени, УФ(220...280нм), tсраб.1сек, зона обнаружния - 50м х 90°, 2 проводный, Uшс.12...30В, Iпотр.300мкА, IP54, tраб.-50...+55°С, 290х58мм | шт | 3331
10310 | ИП 329-5М-01 "Аметист" Р1 | Извещатель пламени, УФ(220...280нм), tсраб.0,5сек, зона обнаружния - 80м х 90°, 4 проводный (НЗ), Uпит.12…24В, Iпотр.300мкА, IP54, tраб.-50...+55°С, 290х58мм | шт | 3838
10311 | ИП 329-5М-01 "Аметист" Р2 | Извещатель пламени, УФ(220...280нм), tсраб.0,5сек, зона обнаружния - 80м х 90°, 4 проводный (НР), Uпит.12…24В, Iпотр.300мкА, IP54, tраб.-50...+55°С, 290х58мм | шт | 3838
10312 | ИП 329-5М-02 "Аметист" Р1 | Извещатель пламени, УФ(220...280нм), tсраб.1сек, зона обнаружния - 50м х 90°, 4 проводный (НЗ), Uпит.12…24В, Iпотр.300мкА, IP54, tраб.-50...+55°С, 290х58мм | шт | 3400
10313 | ИП 329-5М-02 "Аметист" Р2 | Извещатель пламени, УФ(220...280нм), tсраб.1сек, зона обнаружния - 50м х 90°, 4 проводный (НР), Uпит.12…24В, Iпотр.300мкА, IP54, tраб.-50...+55°С, 290х58мм | шт | 3400
10314 | Набат-1, IP 41 (ИП 332-1/1) | Извещатель пламени, инфракрасный, двухпроводный, дальность действия до 25 м, угол обзора не менее 50°, напряжение питания 12...29 В, ток потребления в дежурном режиме не более 200 мкА, степень защиты IP41, диапазон рабочих температур -60...+55°С, габаритные рзамеры 90x90x105 мм. Извещатели пожарные пламени многодиапазонные ИП332-1/1 автоматические, неадресные предназначены для обнаружения загораний, сопровождающихся появлением электромагнитного излучения очага пламени, тления или начальной фазы формирования взрывного процесса. При обнаружении очага загорания извещатели переходят из состояния дежурного режима в режим «Пожар». Дежурный режим отображается проблесковым зеленым свечением светодиода, а режим «Пожар»- непрерывным красным свечением светодиода. | шт | 12250
10315 | Набат-2, СК, IP 41 (ИП 332-1/2) | Извещатель пламени, инфракрасный, четырехпроводный, дальность действия до 25 м, угол обзора не менее 50°, напряжение питания 24 В, ток потребления в дежурном режиме не более 200 мкА, степень защиты IP41, диапазон рабочих температур -60...+55°С, габаритные рзамеры 90x90x105 мм. Предназначен для обнаружения возгорания, сопровождающегося появлением инфракрасного излучения от очагов пламени или тления. Особенности: Четырехпроводная схема подключения. Комплектация: Кронштейн, розетка РС4ТВ с кожухом (2 шт.) | шт | 12250
10316 | Набат-1, IP 54 (ИП 332-1/1) | Извещатель пламени, инфракрасный, двухпроводный, дальность действия до 25 м, угол обзора не менее 50°, напряжение питания 12...29 В, ток потребления в дежурном режиме не более 200 мкА, степень защиты IP54, диапазон рабочих температур -60...+55°С, габаритные рзамеры 90x90x105 мм. Извещатели пожарные пламени многодиапазонные ИП332-1/1 автоматические, неадресные предназначены для обнаружения загораний, сопровождающихся появлением электромагнитного излучения очага пламени, тления или начальной фазы формирования взрывного процесса. При обнаружении очага загорания извещатели переходят из состояния дежурного режима в режим «Пожар». Дежурный режим отображается проблесковым зеленым свечением светодиода, а режим «Пожар»- непрерывным красным свечением светодиода. | шт | 12750
10317 | Набат-1М, IP 67 (ИП 332-1/1М) | Извещатель пламени, инфракрасный, двухпроводный, дальность действия до 25 м, угол обзора не менее 50°, напряжение питания 12...29 В, ток потребления в дежурном режиме не более 200 мкА, степень защиты IP67, диапазон рабочих температур -60...+55°С, габаритные рзамеры 85x96x116 мм. Извещатели пожарные пламени многодиапазонные ИП332-1/1М автоматические, неадресные предназначены для обнаружения загораний, сопровождающихся появлением электромагнитного излучения очага пламени, тления или начальной фазы формирования взрывного процесса. При обнаружении очага загорания извещатели переходят из состояния дежурного режима в режим «Пожар». Дежурный режим отображается проблесковым зеленым свечением светодиода, а режим «Пожар»- непрерывным красным свечением светодиода. | шт | 19687.5
10318 | Набат-1М, IP 67, КЗО (ИП 332-1/1М) | Извещатель пламени, инфракрасный, двухпроводный, с функцией контроля загрязнения входного окна, дальность действия до 25 м, угол обзора не менее 50°, напряжение питания 12...29 В, ток потребления в дежурном режиме не более 200 мкА, степень защиты IP67, диапазон рабочих температур -60...+55°С, габаритные рзамеры 85x96x116 мм. | шт | 20625
10319 | Набат-3, IP 54 (ИП 332-1/3) | Извещатель пламени, инфракрасный, двухпроводный, дальность действия до 25 м, угол обзора не менее 50°, напряжение питания 12...29 В, ток потребления в дежурном режиме не более 200 мкА, степень защиты IP54, диапазон рабочих температур -60...+55°С, габаритные рзамеры 100×41 мм | шт | 10187.5
10320 | Набат-3, IP 41 (ИП 332-1/3) | Извещатель пламени, инфракрасный, двухпроводный, дальность действия до 25 м, угол обзора не менее 50°, напряжение питания 12...29 В, ток потребления в дежурном режиме не более 200 мкА, степень защиты IP41, диапазон рабочих температур -60...+55°С, габаритные рзамеры 100×41 мм | шт | 9875
10321 | Спектрон-204 | ИК извещатель пламени 2-е схемы подключения, до 30м (ТП5), угол обзора 120°, U-пит.9...28В, I-потр.30мА (max), IP68, t-раб.-50...+50°C, 69х103х45мм. Микропроцессорный помехоустойчивый программируемый ИК- извещатель пламени для 2-х и 4-х проводных ШС с функцией самоконтроля в промышленном исполнении Спектрон-204 за счет полной пыле- и водонепроницаемости (степень защиты – IP68) особо эффективен для: - влажных, сырых и особо сырых (до 100% влажности) производственных помещений; - пыльных производственных помещений с токопроводящей быстровоспламеняющейся пылью; - производственных помещений с химически активной или органической средой; - помещений с образованием соляного тумана. | шт | 4950
10322 | Спектрон-205 | ИК извещатель пламени 2-х проводный, до 30м (ТП5), угол обзора 120°, U-шс.9...28В, I-потр.22мА (max), IP41, t-раб.-50...+50°С, 74х115х23мм, современный дизайн. Извещатель предназначен для обнаружения возгораний, сопровождающихся появлением открытого пламени. | шт | 4050
10325 | Спектрон-210 | ИК извещатель пламени 2-х проводный с выносным элементом на электрическом кабеле в металлорукаве (0,7...25м), до 30м (ТП5), угол обзора 120°, U-шс.9...28В, I-потр.22мА (max), IP68, t-раб.-50...+50°С, 82х120х26мм (выносной элемент D18х40мм). Извещатели пожарные пламени «Спектрон» серии 200 предназначены для обнаружения открытого пламени, сопровождающегося пульсирующим инфракрасным излучением (горение углеводородов: древесина, газ, нефть и нефтепродукты, бумага, картон, ткани и т.д.). | шт | 8600
10327 | Спектрон-211 | ИК извещатель пламени 2-х проводный с выносным элементом на электрическом кабеле (0,7...25м), до 30м (ТП5), угол обзора 120°, U-шс.9...28В, I-потр.22мА (max), IP41, t-раб.-50...+50°С, 82х120х26мм (выносной элемент D8х18мм) | шт | 4015
10328 | Спектрон-601 (корпус пластик) | Многодиапазонный извещатель пламени, до 30м (ТП5), угол обзора 100°, 2/4-х проводная схема подкл., U-пит.9...28В, I-потр.350мкА, t-раб.-40...+55°С, IP66, 280х210х90мм, пластик. Извещатель предназначен для обнаружения возгораний, сопровождающихся появлением открытого пламени. Особенности: -двухдиапазонный - работает в УФ и ИК диапазонах. Один вместо двух! Если проектными решениями не предусмотрено формирование сигнала управления автоматическими системами пожарной защиты, допускается контроль защищаемой площади осуществлять одним пожарным извещателем Спектрон 601. Абсолютная защита! Распознавание возгорания в УФ и ИК диапазонах излучения, по алгоритму разработанному НПО Спектрон, позволяет исключить ложные срабатывания извещателя пламени от солнечных лучей, зеркальных бликов, осветительных приборов и рассеянной сварки. | шт | 9400
10329 | Спектрон-601-С | Многодиапазонный извещатель пламени с функ.самоконтроля, время срабат.задается пользов.(3, 7, 15, 22сек), до 30м (ТП5), угол обзора 100°, 2/4-х проводная схема подкл., U-пит.9...28В, I-потр.350мкА, t-раб.-40...+55°С, IP66, 69х103х45мм, ABS-пластик | шт | 18700
10330 | Спектрон-601М (корпус металл) | Многодиапазонный извещатель пламени, до 30м (ТП5), угол обзора 100°, 2/4-х проводная схема подкл., U-пит.9...28В, I-потр.350мкА, t-раб.-40...+55°С, IP66, 280х210х90мм, металл. Извещатель предназначен для обнаружения возгораний, сопровождающихся появлением открытого пламени. | шт | 12450
10331 | МК-03 | Монтажная коробка для подкл.извещ.«Спектрон» к 2- или 4- провод.шлейфу, IP54, 110х110х50 мм | шт | 530
10332 | МК-04 | Монтажная коробка для подкл.извещ.«Спектрон» 600 и 400 серии, IP54, 110х110х50 мм | шт | 650
10333 | ИТ-08 | Тестовый излучатель для извещ.«Спектрон» 100 и 200 серии, 2-х режимный, до 30 м, элем.питания 4xR20 (373), Излучатель тестовый ИТ-08 предназначен для проверки работоспособности извещателей пожарных открытого пламени серии «Спектрон» при эксплуатации и техническом обслуживании. Принцип работы излучателя основан на реализации излучательных характеристик открытого пламени (спектральный диапазон излучения, частота пульсаций), регистрируемых извещателями серии «Спектрон». | шт | 1400
10334 | ИТ-09 | Тестовый излучатель для извещ.«Спектрон» 300 и 400 серии (уф), до 7 м, U-пит.12В, I-потр.3А. Излучатель тестовый ИТ-09 предназначен для проверки работоспособности пожарных извещателей пламени «Спектрон» серий 300 и 400 (ультрафиолетовых). | шт | 1900
10335 | ИТ-10 | Тестовый излучатель для извещ.«Спектрон» 600 серии (ик/уф), до 7 м, U-пит.12В, I-потр.3А. Излучатель тестовый ИТ-10 предназначен для проверки работоспособности пожарных извещателей пламени «Спектрон» серии 600 (многодиапазонных - ИК/УФ). | шт | 2200
10336 | Защитное ограждение | Для защиты извещ.«Спектрон-201» при установке в спортзале | шт | 400
Извещатели комбинированные
10186 | Аврора-ДТН (ИП 212/101-78-А1) без базы | Дымо-тепловой с максимальным тепловым каналом, (без базы), 60С, 5С/мин. Предназначен для обнаружения дыма и/или повышения температуры в охраняемом помещении и передачи сигнала о пожаре приемно-контрольному прибору. | шт | 916.61
10337 | ИДТ-2 диф. (ИП-212/101-18 R1) | Дымо-тепловой с дифференциальным тепловым каналом, 70С, 3С/мин. Предназначен для обнаружения в закрытых помещениях различных зданий и сооружений возгораний, сопровождающихся выделением дыма или тепла и формирования извещения «ПОЖАР» при достижении в помещении концентрации дыма, соответствующей оптической плотности среды (0,15±0,05) дБ/м или при скорости повышения температуры в защищаемом помещении 5°С/мин. и более. | шт | 613.08
10338 | ИДТ-2 макс. (ИП-212/101-18 А3) | Дымо-тепловой с максимальным тепловым каналом, 70С. Предназначен для обнаружения в закрытых помещениях различных зданий и сооружений возгораний, сопровождающихся выделением дыма или тепла и формирования извещения «ПОЖАР» при достижении в помещении концентрации дыма, соответствующей оптической плотности среды (0,15±0,05) дБ/м или при достижении температуры в защищаемом помещении (64…76) °С и выше. | шт | 599.8
10339 | ИП 212/101-18-А3R1 (ИДТ-2 dif+max) | Дымо-тепловой с максимально-дифференциальным тепловым каналом, 5°С/мин, 54…70°С. Пожарный комбинированный дымо-тепловой дифференциально-максимальный извещатель ИП 212/101-18-А3R1 предназначен для обнаружения в закрытых помещениях различных зданий и сооружений возгораний, сопровождающихся выделением дыма или тепла и формирования извещения «ПОЖАР» при достижении в помещении концентрации дыма, соответствующей оптической плотности среды (0,15±0,05) дБ/м, а также при скорости повышения температуры в защищаемом помещении 5С/мин и более или при достижении температуры в помещении (64...70). | шт | 668.54
Извещатели ручные
03132 | ИПР-3СУ | Извещатель пожарный ручной, питание 9 - 28 В, 100 мкА, с кнопкой, 4 схемы включения. Извещатель пожарный ручной ИПР-3СУ предназначен для ручного включения сигнала тревоги в системах пожарной и охранно-пожарной сигнализации. Особенности: Предназначен для работы с приборами приемно-контрольными со знакопеременным напряжением в шлейфах | шт | 254
03133 | ИПР-3СУМ | Извещатель пожарный ручной, питание 9 - 28 В, 100 мкА, с кнопкой, 4 схемы включения, новый корпус. Извещатель «ИПР-3 СУМ» предназначен для ручного включения сигнала тревоги в системах пожарной и охранно-пожарной сигнализации. Особенности: - возвращение в исходное состояние ключом; - индикация: дежурный режим — зеленый индикатор, «Пожар» — красный индикатор; - 4 схемы включения. | шт | 228
03134 | ИПР-513-3 | Извещатель пожарный ручной, срабатывает при разбитии стекла | шт | 154
03135 | ИПР 513-3 исп. 01 | Извещатель пожарный ручной, срабатывает при разбитии стекла. Индикация дежурного режима работы | шт | 190.81
03136 | ИПР 513-3 исп. 02 | Аналогично исп.01, но с надписью "Для пуска систем пожаротушения" | шт | 216
03138 | Стекло к ИПР 513-3 исп.02 | Стекло дополнительное для ИПР-513-3 | шт | 9.24
03139 | ИПР-513-10 | Извещатель пожарный ручной, питание 9-30 В, 50 мкА, с кнопкой, с крышкой. Извещатель «ИПР 513-10» предназначен для ручного включения сигнала тревоги в системах пожарной и охранно-пожарной сигнализации; приводится в действие путем нажатия кнопки, которая находится под защитной крышкой, благодаря чему исключается возможность случайного нажатия. | шт | 206
03140 | ИП 535-7 | ИПР (н.з.) с индик., IP41, -10°С...+55°C, 109х94х47 мм. Извещатель пожарный ручной ИП535-7 предназначен для ручного включения сигнала тревоги в системах пожарной сигнализации. | шт | 277
03373 | ИПР-2А (ИП 535-2) | Извещатель Пожарный Ручной адресный ИП 535-2. Для работы с приборами "Радуга-2А", "Радуга-4A". Питание извещателей по 2-х проводной СЛ. Индикация режимов работы. Iпот. — 0,35 мА. t: -40..+70°C. IP41 | шт | 1296.82
04995 | ИПР 513-3М | ИПР, питание по ШС, I-потр.50мкА, IP41, 94х90х33, t-раб. -30...+55°C. Извещатель пожарный ручной электроконтактный применяется в системах пожарной сигнализации и автоматического пожаротушения, предназначен для ручного формирования сигнала пожарной тревоги или запуска систем пожарной автоматики. Особенности: - дежурный режим индицируется одиночными миганиями встроенного светодиода; - при срабатывании извещателя встроенный светодиод переходит в режим постоянного свечения; - при срабатывании извещатель уменьшает внутреннее сопротивление до величины не более 500 Ом; - перевод извещателя в дежурный режим осуществляется специальным ключем входящим в комплект поставки; - на корпусе извещателя имеется специаильное место для установки пломбы. | шт | 337
05601 | ЭДУ 513-3М | ИПР "пуск пожаротушения" желт.цвет, питание по ШС, I-потр.50мкА, IP41, 94х90х33, t-раб. -30...+55°C. Извещатель пожарный ручной электроконтактный применяется в системах пожарной сигнализации и автоматического пожаротушения, предназначен для ручного формирования сигнала пожарной тревоги или запуска систем пожарной автоматики. | шт | 371
07575 | ИПР 513-10Э | Пожарный ручной без крышки, U-шс9…30В, I-деж.50мкА, индик.дежур.режима, IP41, tраб.-40…+60°С, 87х90х43мм, цвет - красный. Извещатель пожарный ручной электроконтактный ИПР 513-10Э предназначен для ручной подачи сигнала ?Пожар? в системах пожарной и охранно-пожарной сигнализации. Извещатель пожарный ручной приводится в действие путем нажатия кнопки. Извещатель пожарный ручной рассчитан на многократное включение и выключение. Извещатель ИПР 513-10Э ориентирован, в основном, на объекты эконом класса. | шт | 170
08512 | ИПР-55 | Извещатель пожарный ручной, Uшс.9...30В, 350 мкА, с кнопкой. Извещатель пожарный ручной «ИПР-55» предназначен для ручного включения сигнала тревоги в системах пожарной и охранно-пожарной сигнализации. Особенности: Три варианта включения — с квитированием в знакопеременном ШС, с квитированием в ШС с переполюсовкой, без квитирования в ШС с постоянным напряжением. | шт | 191
10125 | ИПР-Ксу (ИОПР 513/101-2), без крышки | Извещатель охранно-пожарный ручной с 2-х цветным индикатором, 2 схемы включения (Н.З./Н.Р.), U-шс 9...28В, I-деж.0,15мА, IP41, t-раб.-40...+55°С, 109х94х47мм. Предназначен для ручного включения сигнала тревоги в системах пожарной и охранно-пожарной сигнализации. Особенности: Предназначен для работы с приборами приемно-контрольными с постоянным или знакопеременным напряжением в шлейфах | шт | 173
10187 | ЭДУ 513-3М исп. 01 | ЭДУ электроконтактный, U-коммут.до 30В, I-коммут.до 25мА, IP41, t-раб.-30...+55°С, 94х90х33мм, зеленый. Элемент дистанционного управления электроконтактный «ЭДУ 513-3М исп.01», предназначен для подачи аварийных сигналов, а также сигналов, по которым осуществляется разблокирование эвакуационных выходов. ЭДУ подключается к шлейфам сигнализации приёмно-контрольных приборов: «С2000-4», «Сигнал-20П», «Сигнал-20», «Сигнал-20М», «Сигнал-10» или аналогичным, обеспечивающим напряжение в шлейфе до 30 В с ограничением тока на уровне не более 25 мА. Есть возможность опломбировать защитное стекло ЭДУ с помощью специальной пломбы. | шт | 371
10188 | ЭДУ 513-3М исп. 02 | ЭДУ электроконтактный, U-коммут.до 30В, I-коммут.до 25мА, IP41, t-раб.-30...+55°С, 94х90х33мм, оранжевый. Элемент дистанционного управления электроконтактный «ЭДУ 513-3М исп.02» применяется для запуска систем дымоудаления. | шт | 371
10189 | ИПР-55М | Извещатель пожарный ручной 9-30В/20мА/+76х77х34мм/IP41/0,06кг/-30..+55°С. Извещатель пожарный ручной «ИПР-55М» представляет собой электронное устройство, предназначенное для ручного включения сигнала тревоги в системах пожарной и охранно-пожарной сигнализации. | шт | 191
10190 | ИП 535-26 "Север" | Извещатель пожарный ручной, светов.индикация, 4 схемы включения, Uпит.10...30В, Iпотр.50мкА, IP55, tраб.-55...+60°С, 169×127×81мм. Предназначен для применения в составе автоматизированных систем обнаружения загораний совместно с приборами приемно – контрольными, обеспечивающими в шлейфе пожарной сигнализации напряжение питания в пределах от 9 до 30 В. Извещатель может использоваться в четырех вариантах включения в двухпроводном шлейфе пожарной сигнализации: с нормально – замкнутым контактом, с нормально – разомкнутым контактом, имитация активного пожарного извещателя (с оптической индикацией режима «ПОЖАР»), с нормально – разомкнутым контактом (с оптической индикацией режима «ПОЖАР»). | шт | 1214
10340 | ИПР-К (кв) (ИП 5-1), без крышки | Извещатель охранно-пожарный ручной с индикатором, 2-х проводный Н.З., U-шс 18...24В, I-деж.0,35мА, t-раб.-40...+55°С, 109х94х47мм. Предназначен для ручного включения сигнала тревоги в системах пожарной и охранно-пожарной сигнализации. | шт | 260
10341 | ИПР-К (кв) (ИП 5-1), с крышкой | Извещатель охранно-пожарный ручной с индикатором, 2-х проводный Н.З., U-шс 18...24В, I-деж.0,35мА, t-раб.-40...+55°С, 109х94х47мм. С защитной крышкой (возможность опломбирования). Предназначен для ручного включения сигнала тревоги в системах пожарной и охранно-пожарной сигнализации. | шт | 285
10342 | ИПР-Кск (ИОПР 513/101-1), без крышки | Извещатель охранно-пожарный ручной, 1 группа контаков Н.З./Н.Р., U-комм. 5...72В, I-комм.0,1...200мА, IP41, t-раб.-40...+55°С, 109х94х47мм. Предназначен для ручного включения сигнала тревоги в системах пожарной и охранно-пожарной сигнализации. Особенности: Тип коммутируемых контактов - нормально-замкнутые или нормально-разомкнутые, в зависимости от схемы включения | шт | 173
10344 | ИР-1 (белый) | Извещатель пожарный ручной, питание 9 - 30 В, 40 мкА, 3 схемы включения, с рычагом. Предназначен для ручного включения сигнала тревоги в системах пожарной и охранно-пожарной сигнализации. | шт | 219
Извещатели адресные
03142 | Аврора-ДА (ИП 212-79) | Извещатель пожарный дымовой оптико-электронный адресный для Радуга-2А, Радуга-4А (без базы) | шт | 716.26
03143 | Аврора-ТА (ИП-101-79-А1) | Извещатель пожарный тепловой максимально-дифференциальный адресный для Радуга-2А, Радуга-4А | шт | 624.22
03144 | Аврора-ДТА (ИП-212/101-79-А1) без базы | Извещатель пожарный комбинированный адресный для Радуга-2А, Радуга-4А | шт | 777.62
03145 | Аврора-2П | Программатор извещателей "Аврора-ДА", "Аврора-ТА", "Аврора-ДТА". | шт | 1574.12
10345 | МУ ДИП-34А "УМ-06", пластик | Монтажное устройство для крепления в подвесной потолок (крепление фиксирующей планкой) ДИП-34А, ДИП-34ПА, ИП 212-44, ИП 212-31/1, ИП 212-39, ИП 212-5СВ, ИП 212-53, ИП 212-69/3. Пластик, крепление фиксирующей планкой. | шт | 32.5
Монтажное устройство, тестеры
02920 | МУ ИП 212-41М (и.УМ-1-01) | Для крепления ИП 212-41 М и ИП 212-46 в подвесной потолок, крепление пружинами | шт | 23.1
02922 | Тестер для ИП 212-41М | Используется для проверки работоспособности извещателей путем введения металлического стержня через технологическое отверстие. Тестирующее устройство "Тестер-1" предназначено для проверки функционирования извещателей пожарных оптико-электронных дымовых ИП 212-41М. Особенности: Тестирование извещателя через технологическое отверстие обеспечивает полную проверку функционирования извещателя, включая работу оптического канала. Гибкое основание тестера позволяет проверить извещатель практически при любой конструкции потолков. Тестирование возможно при угле наклона тестера относительно лицевой поверхности извещателя до 80.В качестве удлиняющего устройства, присоединяемого к тестеру через переходник, может использоваться любой предмет, имеющий цилиндрическую или прямоугольную форму. Диаметр входного отверстия тестера - 19…21 мм. | шт | 140
02925 | МУ ИП 212-45 исп.05, металл | Для крепления ИП 212-45 в подвесной потолок, крепление пружинами, металлическое. | шт | 41
02926 | МУ ИП 212-45 (исп.УМ-5) | Для крепления ИП 212-141 и ИП 212-45 и ИП 212-64 в подвесной потолок, крепление пружинами. | шт | 45
02942 | Тестер для ИП 212-87 и ИП | Используется для проверки работоспособности извещателей путем введения металлического стержня через технологическое отверстие | шт | 150
08329 | CHEK01-001 | Тестирование "с рук" достигается усовершенствованием конструкции головки распылителя, позволяющей формировать узконаправленную струю распыла, что делает возможным тестирование извещателей с расстояния 1 м, т.е. на большинстве потолков высотой до 3,5 м. | шт | 1325
10222 | Тестер для ИП 212-87 и ИП 212-95 | Используется для проверки работоспособности извещателей путем введения металлического стержня через технологическое отверстие. Тестирующее устройство "Тестер-2" предназначено для проверки функционирования извещателей пожарных оптико-электронных дымовых ИП 212-87 и ИП 212-95. Тестирование извещателя через технологическое отверстие обеспечивает полную проверку функционирования извещателя, включая работу оптического канала. Гибкое основание тестера позволяет проверить извещатель практически при любой конструкции потолков Тестирование возможно при угле наклона тестера относительно лицевой поверхности извещателя до 80. В качестве удлиняющего устройства, присоединяемого к тестеру через переходник, может использоваться любой предмет, имеющий цилиндрическую или прямоугольную форму. Диаметр входного отверстия тестера - 19…21 мм. | шт | 140
10238 | Тестер для ИП 212-141 и ИП 212-141М | Тестирующее устройство "Тестер-3" предназначено для проверки функционирования извещателей пожарных оптико-электронных дымовых ИП 212-141 и ИП 212-141М. Используется для проверки работоспособности извещателей путем введения металлического стержня через технологическое отверстие | шт | 140
Оповещатели
Оповещатели звуковые
Для помещений
03149 | ОПЗ Антишок | Оповещатель звуковой малогабаритный. U-пит - 6..36В. I-пот - 60..40мА. Тонально-модулированный, плавное нарастание звука. 100дБ. IP53. -40…+60 С. Предназначен для использования в качестве тревожной сирены в различных системах сигнализации | шт | 455
03150 | ОПЗ Стандарт | Оповещатель звуковой малогабаритный. U-пит - 6..36В. I-пот - 60..40мА. Тонально-модулированный, плавное нарастание звука. 100дБ. IP53. -40…+60 С. Предназначен для использования в качестве тревожной сирены в различных системах сигнализации. Особенности: Формируемый оповещателем звуковой сигнал является тонально-модулированным с девиацией частоты в пределах от 2,5 до 3,5 кГц. | шт | 454
03151 | Гром-12М | Сирена 105 дБ, 12 В, 35 мА, t: -30…+55°C, D67х45. Оповещатель «Гром-12М» предназначен для подачи звукового сигнала в системах пожарной, охранной и охранно-пожарной сигнализации и устанавливается внутри помещений отапливаемого и неотапливаемого типа. | шт | 168
03152 | Маяк-12-ЗМ | Звуковой, 105 дБ, U-пит.12В, I-потр.20 мА, IP56, t-раб.-50…+55°C, D80х50. Оповещатель «Маяк-12-3М» предназначен для подачи звукового сигнала в системах пожарной, охранной и охранно-пожарной сигнализации и устанавливается внутри помещений отапливаемого и неотапливаемого типа. | шт | 172
03153 | Маяк-12-ЗМ1 | Звуковой, 105 дБ, 12 В, 20 мА, t: -30…+55°C, D80х30. Предназначен для подачи звукового сигнала в системах пожарной, охранной и охранно-пожарной сигнализации и устанавливается внутри помещений отапливаемого и неотапливаемого типа. | шт | 160
03154 | Маяк-24-ЗМ | Сирена 105 дБ, 24 В, 20 мА, t: -30…+55°C, D80х50. Оповещатель «Маяк-24-3М» предназначен для подачи звукового сигнала в системах пожарной, охранной и охранно-пожарной сигнализации и устанавливается внутри помещений отапливаемого и неотапливаемого типа. | шт | 172
03155 | Свирель | Сирена 96 дБ, 12 В, 60 мА, t: -30…+50C. Предназначен для подачи звукового сигнала в системах охранно-пожарной и аварийной сигнализации. | шт | 311
03156 | ТОН-1С-12 | Сирена 85 дБ, 12 В, 70 мА. Звуковой оповещатель пожарный ТОН-1С-12 предназначен для построения систем оповещения 1 и 2 уровня. | шт | 351
03157 | ТОН-1С-24 | Сирена 85 дБ, 24 В, 60 мА. Звуковой оповещатель пожарный ТОН-1С-24 предназначен для построения систем оповещения 1 и 2 уровня. | шт | 351
03158 | Флейта-12В исп.1 | Сирена 103 дБ, 12 В, 60 мА, t: -30...+50С. Предназначен для подачи звукового сигнала в системах пожарной, охранной и охранно-пожарной сигнализации и устанавливается внутри помещений отапливаемого и неотапливаемого типа. | шт | 187
03159 | Флейта-220В | Сирена уличная, 100 дБ, Uпит.187...242В, 20 мА, IP52, tраб.-30...+50°С, 103х160х47мм. Предназначен для подачи звукового сигнала в системах пожарной, охранной и охранно-пожарной сигнализации и устанавливается внутри помещений отапливаемого и неотапливаемого типа. | шт | 259
03165 | ОПОП 2-35 (корпус белый) | Сирена 100 дБ, 9-27В, 35мА, 87х88х44 мм, IP41, -25...+55°С. Оповещатель охранно-пожарный звуковой ОПОП 2-35 предназначен для подключения к источникам питания постоянного тока с напряжением 9…27 В. | шт | 314
07373 | АС-10 (ООПЗ-12) квадратный корпус | Сирена 110 дБ, 12 В, 90 мА, t: -10…+50C. Предназначен для выдачи сигнала тревоги или аварийного сигнала в виде звука модулированной частоты в системах охранной и охранно-пожарной сигнализации. Изделие может использоваться при построении систем оповещения на промышленных объектах, в торговых, культурно-спортивных и других сооружениях с массовым пребыванием людей. | шт | 272.9
10129 | АС-24 (ООПЗ-24) квадратный корпус | Сирена 110 дБ, 24 В, 50 мА, t: -10…+50C. Предназначен для выдачи сигнала тревоги или аварийного сигнала в виде звука модулированной частоты в системах охранной и охранно-пожарной сигнализации. Изделие может использоваться при построении систем оповещения на промышленных объектах, в торговых, культурно-спортивных и других сооружениях с массовым пребыванием людей. | шт | 272.9
10352 | Маяк-220-ЗМ1 | 220В, 11ВА, IP50, 105дБ, -50..+55С, 100х80х30мм. Оповещатель звуковой МАЯК-220-ЗМ1 предназначен для выдачи звуковых сигналов на объектах оснащенных охранно-пожарной сигнализацией. | шт | 238
10353 | Маяк-24-ЗМ1 | 24В, 20мА, 105дБ, IP56, 100х80х30мм, -55..+55С. Оповещатель звуковой МАЯК-24-ЗМ1 предназначен для выдачи звуковых сигналов на объектах оснащенных охранно-пожарной сигнализацией. | шт | 160
10354 | Маяк-12-ЗМ2 | Сирена 110 дБ внутренняя, U-пит.12В, I-потр.30 мА, IP55, t-раб.-30…+55°C, 100х80х30мм. Оповещатель звуковой МАЯК-24-ЗМ2 предназначен для выдачи звуковых сигналов на объектах оснащенных охранно-пожарной сигнализацией. | шт | 213
10355 | Маяк-220-ЗМ2 | 220В, 11ВА, IP50, 110дБ, -50..+55С, 100х80х30мм. Оповещатель звуковой МАЯК-12-ЗМ2 предназначен для выдачи звуковых сигналов на объектах оснащенных охранно-пожарной сигнализацией. | шт | 390
10356 | Маяк-24-ЗМ2 | 24В, 30мА, 110дБ, IP55, -50..+55С, 100х80х30мм. Оповещатель звуковой МАЯК-24-ЗМ2 предназначен для выдачи звуковых сигналов на объектах оснащенных охранно-пожарной сигнализацией. | шт | 213
10357 | ТОН-12 | Сирена 95 дБ, 12 В, 20 мА. Оповещатели охранно-пожарные звуковые предназначены для выдачи звуковых сигналов на объектах, оснащенных охранно-пожарной сигнализацией. | шт | 221
10358 | ТОН-24 | Сирена 95 дБ, 24 В, 20 мА. Оповещатели охранно-пожарные звуковые предназначены для выдачи звуковых сигналов на объектах, оснащенных охранно-пожарной сигнализацией. | шт | 221
10359 | АС-22 (ООПЗ-220) квадратный корпус | Сирена 103 дБ, 220 В, 30 мА, t: -10…+50C. Предназначен для выдачи сигнала тревоги или аварийного сигнала в виде звука модулированной частоты в системах охранной и охранно-пожарной сигнализации. Изделие может использоваться при построении систем оповещения на промышленных объектах, в торговых, культурно-спортивных и других сооружениях с массовым пребыванием людей. | шт | 272.9
10360 | Бекас (ПКИ-МБ) | Сирена 110 дБ, 12 В, 25 мА, t: -40…+55°C, 60х45х35. Предназначен для выдачи сигнала тревоги или аварийного сигнала в виде звука модулированной частоты в системах охранной и охранно-пожарной сигнализации. Изделие может использоваться при построении систем оповещения на промышленных объектах, в торговых, культурно-спортивных и других сооружениях с массовым пребыванием людей. | шт | 186
10361 | Иволга (ПКИ-1) | Сирена 105 дБ, 12 В, 55 мА, t: -40…+50C. Оповещатель ПКИ-1 «Иволга» предназначен для подачи звукового сигнала в системах охранной, пожарной и охранно-пожарной сигнализации. | шт | 198
10362 | Иволга-3 (ПКИ-3) | Сирена 103 дБ, 220 В, t: -30…+50 С. Предназначен для подачи звукового сигнала в системах пожарной, охранной и охранно-пожарной сигнализации и устанавливается внутри помещений отапливаемого и неотапливаемого типа. | шт | 243
10363 | Колибри (ПКИ-1) | Оповещатель охранно-пожарный звуковой. Предназначен для подачи звукового сигнала в системах пожарной, охранной и охранно-пожарной сигнализации и устанавливается внутри помещений отапливаемого и неотапливаемого типа. | шт | 189
10364 | МК-1 для установки извещателей | Для крепления ПКИ-1/2/3, ПКИ-РС1, ПКИ-1К, ПКИ-СП12, ПКИ-СО1 (И), СИ-1/3, ИП 212-88М, ИП 212-188, ИП "Горыныч" в подвесной потолок, пластиковое. Предназначено для крепления в подвесной потолок следующих изделий: Оповещатель звуковой ПКИ-1 "Иволга"; Оповещатель звуковой ПКИ-2 (24-36В); Оповещатель звуковой ПКИ-3 (220В); Оповещатель светозвуковой ПКИ-СП12 "Филин"; Извещатель дымовой с функцией речевого оповещения ИП "Горыныч"; Извещатель дымовой оптикоэлектронный ИП 212-88М; Оповещатель речевой ПКИ-РС1 "Говорун". | шт | 79
10365 | Свирель-24V | Сирена 96 дБ, 24 В, 60 мА, t: -30…+50C. Предназначен для выдачи сигнала тревоги или аварийного сигнала в виде звука модулированной частоты в системах охранной и охранно-пожарной сигнализации. Изделие может использоваться при построении систем оповещения на промышленных объектах, в торговых, культурно-спортивных и других сооружениях с массовым пребыванием людей. | шт | 300
10366 | Шмель | Сирена 110 дБ, 12 В, 25 мА, t: -40…+55°C, 60х45х15. Предназначен для подачи звукового сигнала в системах пожарной, охранной и охранно-пожарной сигнализации и устанавливается внутри помещений отапливаемого и неотапливаемого типа. | шт | 177
10367 | VP-1 (AL-P1) | Сирена 105 дБ, 12 В, 250 мА, с кронштейном. Предназначен для подачи звукового сигнала в системах пожарной, охранной и охранно-пожарной сигнализации и устанавливается внутри помещений отапливаемого и неотапливаемого типа. | шт | 175
10368 | AL-S58 (VS-85) | 118 дБ, 30 Вт, 1200 мА, DC 6-14В, двух-тональный, d101х106х101 мм, IP 45, -30…+50C, белый. Предназначен для подачи звукового сигнала в системах пожарной, охранной и охранно-пожарной сигнализации и устанавливается внутри помещений отапливаемого и неотапливаемого типа. | шт | 891
10445 | Маяк-24-КПМ1 | Светозвуковой, 24В, 20мА, 105дБ, IP55, -50..+55С, 100х80х30мм. Оповещатель комбинированный МАЯК-24-КПМ2 предназначен для выдачи световых и звуковых сигналов на объектах, оснащенных охранно-пожарной сигнализацией. | шт | 279
10448 | Маяк-24-КПМ2 | 24В, IP56,20мА/50мА, 110дБ, 100х100х31мм, -50+55С. | шт | 323
Для наружной установки (уличные)
03161 | Свирель-2 исп. 00 | Сирена 105 дБ, 6-15 В, 600 мА, t: -30…+45C. Предназначены для подачи звукового сигнала при обнаружении проникновения на охраняемый объект, а также для подачи аварийных звуковых сигналов на различных объектах в помещениях и на улице. Особенности: Два пьезоэлектрических излучателя. | шт | 1189
03162 | Свирель-2, исп.01 | Сирена 100 дБ, 6-15 В, 300 мА, t: -30…+45C. Предназначен для подачи звукового сигнала при обнаружении проникновения на охраняемый объект, а также для подачи аварийных звуковых сигналов на различных объектах в помещениях и на улице. | шт | 740.64
03163 | Свирель-2 исп. 02 | Сирена 100 дБ, 24 В, 300 мА, t: -30…+45C. Предназначен для подачи звукового сигнала при обнаружении проникновения на охраняемый объект, а также для подачи аварийных звуковых сигналов на различных объектах в помещениях и на улице. | шт | 1189
03164 | Флейта-12В исп.2 | Сирена 103 дБ, 12 В, 60 мА, t: -30…+50C. Оповещатель охранно-пожарный звуковой «Флейта-12В» исп. 2 предназначен для выдачи звуковых сигналов на объектах, оснащенных охранно-пожарной и аварийной сигнализацией. | шт | 201
10369 | Маяк-12-ЗМ1-НИ | 12В, 20мА, 105дБ, IP55, -50..+55С, 100х100х35мм. Оповещатель звуковой МАЯК-12-ЗМ1 НИ предназначен для выдачи звуковых сигналов на объектах оснащенных охранно-пожарной сигнализацией. | шт | 221
10370 | Маяк-220-ЗМ1-НИ | 220В, 11ВА, 105дБ, IP50, -50..+55С, 100х80х35мм. Оповещатель звуковой МАЯК-220-ЗМ1-НИ предназначен для выдачи звуковых сигналов на объектах оснащенных охранно-пожарной сигнализацией. | шт | 297
10371 | Маяк-24-ЗМ1-НИ | Звуковой, 24В, 50мА, 105дБ, IP55, 100х100х31мм, -50С..+55С, наруж. исп. | шт | 221
10372 | Маяк-12-ЗМ2-НИ | 12В, 30мА, 110дБ, IP55, -50..+55С, 100х100х35мм. Оповещатель звуковой МАЯК-12-ЗМ2 НИ предназначен для выдачи звуковых сигналов на объектах оснащенных охранно-пожарной сигнализацией. | шт | 297
10373 | Маяк-220-ЗМ2-НИ | 220В, 11ВА, 110дБ, IP50, -50..+55С, 100х80х35мм. Оповещатель звуковой МАЯК-220-ЗМ2-НИ предназначен для выдачи звуковых сигналов на объектах оснащенных охранно-пожарной сигнализацией. | шт | 435
10374 | Маяк-24-ЗМ2-НИ | 24В, 30мА, 110дБ, IP55, -50..+55С, 100х100х35мм. Оповещатель звуковой МАЯК-24-ЗМ2 НИ предназначен для выдачи звуковых сигналов на объектах оснащенных охранно-пожарной сигнализацией. | шт | 297
Оповещатели световые
Для помещений
03168 | Искра | 12 В или 24 В, 80 мА | шт | 190
03169 | Маяк-12-С | 12 В, 20 мА, D80х30. Оповещатель световой МАЯК-12-С предназначен для выдачи светового сигнала на объектах, оснащенных охранно-пожарной сигнализацией. | шт | 107
03170 | Призма-100 | Световой, Uпит.10...14В, Iпотр.30 мА, IP41, tраб.-30...+50°С, 80х30мм. Световой оповещатель "Призма-100" предназначен для использования в составе систем охранно-пожарной сигнализации для выдачи световых сигналов. Особенности: Предусмотрено подключение к системе сигнализации без соблюдения полярности. | шт | 736
03171 | Маяк-12-СТ | Оповещатель световой стробоскоп, 12В, 20мА, IP66, -40...+55С, 100х80х30. Предназначен для выдачи стробоскопического светового сигнала. Особенности: - мощная стробоскопическая вспышка; - светодиоды повышенной яркости; - компактные габаритные размеры корпуса; - простота у удобство установки и подключения; - низкое энергопотребление. - световой сигнал - 0...20000лк | шт | 221
04777 | Астра-10 исп.2 | 12 В, 50 мА. Оповещатель предназначен для светового оповещения о состоянии объекта, охраняемого с помощью приборов охранно-пожарной сигнализации. Оповещатель рассчитан на непрерывную круглосуточную работу. | шт | 208
04779 | Астра-10М исп.1 | 12 В, 15 мА. Оповещатель предназначен для светового оповещения о состоянии объекта, охраняемого с помощью приборов охранно-пожарной сигнализации. | шт | 134
08073 | Маяк-12-КПМ | Светозвуковой, U-пит.12В, I-потр.25мА, 105дБ, IP56, 80х80х50мм, t-раб. -30...+55С. Оповещатель комбинированный МАЯК-12-КПМ предназначен для выдачи световых и звуковых сигналов на объектах, оснащенных охранно-пожарной сигнализацией. | шт | 288
10194 | Астра-10 исп.1 | 220 В, 12 В, 50 мА, прозрачный красный корпус. Оповещатель предназначен для светового оповещения о состоянии объекта, охраняемого с помощью приборов охранно-пожарной сигнализации. | шт | 285
10195 | МАЯК-12 (КСС) | Оповещатель световой, напряжение питания 12 В, номинальный ток потребления 20 мА, степень защиты оболочкой IP20, диапазон рабочих температур -40...+50°С, габаритные размеры 100х100х30 мм. Оповещатель световой «Маяк-12» предназначен для выдачи световых сигналов на охраняемых объектов и подключения к приборам приемно-контрольным охранно-пожарным, а также для выдачи световых сигналов в других системах оповещения | шт | 90
10197 | Искра (12В) | Оповещатель световой, Uраб.12В, Iпотр.8мА, IP41, tраб.-30…+55°С, 80х60х23мм. Оповещатель световой "Искра" предназначен для выдачи световых сигналов с охраняемых объектов и подключения к приборам приемно-контрольным охранно-пожарным. При подаче на оповещатель управляющего напряжения, на оповещателе включаются ряд сигнальных оптических индикаторов красного. Особенности: При неправильно сфазированной подаче питающего напряжения на оповещателе включается отдельный оптический индикатор зеленого цвета. | шт | 138
10198 | Искра (24В) | Оповещатель световой, Uраб.24В, Iпотр.8мА, IP41, tраб.-30…+55°С, 80х60х23мм. Оповещатель световой "Искра" предназначен для выдачи световых сигналов с охраняемых объектов и подключения к приборам приемно-контрольным охранно-пожарным. При подаче на оповещатель управляющего напряжения, на оповещателе включаются ряд сигнальных оптических индикаторов красного. | шт | 138
10375 | Вишня-И (красный) (СО-1) | 12 В, 50 мА, 82х67х44. Оповещатель предназначен для светового оповещения о состоянии объекта, охраняемого с помощью приборов охранно-пожарной сигнализации. Особенности: Цвет защитного крышки красный или синий | шт | 145
10376 | Вишня-Б (красный) (ПКИ-СО-1) | 12 В, 50 мА, 60х45х35. Оповещатель предназначен для светового оповещения о состоянии объекта, охраняемого с помощью приборов охранно-пожарной сигнализации. Особенности: Цвет защитного крышки красный или синий | шт | 145
10377 | Маяк-24-С | 24В, 20мА, -40..+55С, IP66, 100х80х30мм. Оповещатель световой МАЯК-24-С предназначен для выдачи световых сигналов на объектах оснащенных охранно-пожарной сигнализацией. | шт | 107
10378 | Маяк-220-С | Световой, Uпит.220В, Pпотр.4,4ВА, IP60, tраб.-40...+55°С, 100х80х30мм. Оповещатель световой МАЯК-220-С предназначен для выдачи световых сигналов на объектах оснащенных охранно-пожарной сигнализацией. | шт | 160
10379 | Строб (красный) (СИ-1) | 12 В, 45 мА, строб-лампа. Оповещатель предназначен для светового оповещения о состоянии объекта, охраняемого с помощью приборов охранно-пожарной сигнализации. Особенности: Стробовспышка | шт | 295
10380 | Строб (красный) (СБ-1) | 12 В, 40 мА, 60х45х35, свет пульсирующий. Оповещатель предназначен для светового оповещения о состоянии объекта, охраняемого с помощью приборов охранно-пожарной сигнализации. | шт | 284
10381 | Строб-220 (красный) (СИ-3) | 220 В, 50 мА, 82х67х44, свет пульсирующий. Оповещатель световой предназначен для подачи светового сигнала в системах пожарной, охранной и охранно-пожарной сигнализации а также, для подсветки рекламных витрин и различной декорации. Оповещатель устанавливается внутри помещений отапливаемого и неотапливаемого типа, а также на открытых площадках. | шт | 252
10382 | Маяк-24-СТ | Световой строб, U-пит.24В, I-потр.20мА, IP66, 100х80х30мм, t-раб. -30...+50С. Оповещатель охранно-пожарный световой МАЯК-24-СТ предназначен для выдачи световых стробоскопических сигналов на объектах, оснащенных охранно-пожарной сигнализацией. | шт | 221
10383 | TK-30 (AL-L1) (красная) | 12 В, 180 мА, строб-лампа (красная). повещатель предназначен для светового оповещения о состоянии объекта, охраняемого с помощью приборов охранно-пожарной сигнализации. Особенности: Строб-лампа (синяя, красная) | шт | 366
Для наружной установки (уличные)
03173 | ОПОП 1-5-12/24 (красный) | 12/24 В, 50 мА, IP65 | шт | 774
03174 | ОПОП 1-5-12/24 (серый) | 12/24 В, 50 мА, IP65. Оповещатели охранно-пожарные световые ОПОП1 5, предназначены для оповещения людей на удалении от охраняемого объекта о проникновении (попытке проникновения), о пожаре или других чрезвычайных ситуациях, о состоянии технологического процесса или условий безопасности при подключении к приборам приемно-контрольным пожарным (ППКП), охранным (ППКО), охранно-пожарным (ППКОП) и приборам управления оповещателями. Особенности: В качестве источника света оповещателя используются светодиоды. | шт | 690
03175 | ОПОП 1-5-220 (красный) | 220 В, 12 ВА, IP65 | шт | 516
03176 | ОПОП 1-5-220 (серый) | 220 В, 12 ВА, IP65 | шт | 690
Светильник светодиодный
10199 | JL 01-30 "Jetron", LED | Светильник аварийного освещения светодиодный непостоянного действия с энергосберегающим режимом, 187-242В, 30 сверх ярких светодиодов, световой поток 180 Лм, время свечения - до 10 часов, защита от перезаряда и глубокого разряда, 350х50х60 мм, 0,5 кг, 0С..+40С. | шт | 690
10200 | JL 02-30 "Jetron", LED | Светильник аварийного освещения светодиодный непостоянного действия с энергосберегающим режимом, 187-242В, 30 сверх ярких светодиодов, световой поток 180 Лм, время свечения - до 8 часов, защита от перезаряда и глубокого разряда, 256х50х73 мм, 0,4 кг, 0С..+40С | шт | 680
10201 | JL 03-30 "Jetron", LED | Светильник аварийного освещения светодиодный непостоянного действия с энергосберегающим режимом, 187-242В, 30 сверх ярких светодиодов, световой поток 90 Лм, время свечения - до 6 часов, защита от перезаряда и глубокого разряда, 200х50х70 мм, 0,2 кг, 0С..+40С | шт | 490
10202 | JL 03-60 "Jetron", LED | Светильник аварийного освещения светодиодный непостоянного действия с энергосберегающим режимом, 187-242В, 60 сверх ярких светодиодов, световой поток 180 Лм, время свечения - до 6 часов, защита от перезаряда и глубокого разряда, 550х55х55 мм, 0,65 кг, 0С..+40С. Аварийные светильники JETRON предназначены для освещения помещений в случае исчезновения напряжения в сети основного освещения. Применяются в общественных и производственных помещениях для освещения путей эвакуации, аварийных выходов, лестниц. | шт | 800
10203 | JL 03-90 "Jetron", LED | Светильник аварийного освещения светодиодный непостоянного действия с энергосберегающим режимом, 187-242В, 90 сверх ярких светодиодов, световой поток 270 Лм, время свечения - до 10 часов, защита от перезаряда и глубокого разряда, 650х65х65 мм, 1,05 кг, 0С..+40С. Аварийные светильники JETRON предназначены для освещения помещений в случае исчезновения напряжения в сети основного освещения. Применяются в общественных и производственных помещениях для освещения путей эвакуации, аварийных выходов, лестниц. | шт | 1610
10386 | SKAT LT-2330LED | Лампа аварийного освещения 30 светодиодов; 2 режима работы; время резерва до 4/8 часа; потолочное крепление; 2 варианта настенного крепления; защита АКБ от перезаряда и глубокого разряда; яркие светодиоды. Светильники предназначены для обеспечения эвакуационного и резервного освещения в случае прекращения подачи электроэнергии. | шт | 950
10392 | ЛУЧ-220-С 34 | 220В, 3 Вт, IP54, 6 источников света, световой поток 460 лм, -40..+55С. Светодиодные светильники ЛУЧ предназначены для общего и местного освещения жилых, бытовых, вспомогательных помещений, подъездов, лестничных клеток, коридоров, переходов лифтовых холлов, тамбуров, гаражей, торговых, складских и других помещений, а также для освещения путей эвакуации в системах охрано-пожарной сигнализации в режиме дежурного или аварийного освещения. Являются заменой традиционных светильников с люминесцентными лампами и лампами накаливания. | шт | 590
10393 | ЛУЧ-220-С 34 ДФА1 | 220В, 3 Вт, IP54, 6 источников света, световой поток 460 лм, -40..+55С, датчик | шт | 710
10396 | ЛУЧ-220-С 34 А | 220В, 3 Вт, IP54, 6 источников света, световой поток 460 лм, -40..+55С, датчик. Светодиодные светильники ЛУЧ предназначены для общего и местного освещения жилых, бытовых, вспомогательных помещений, подъездов, лестничных клеток, коридоров, переходов лифтовых холлов, тамбуров, гаражей, торговых, складских и других помещений, а также для освещения путей эвакуации в системах охрано-пожарной сигнализации в режиме дежурного или аварийного освещения. Являются заменой традиционных светильников с люминесцентными лампами и лампами накаливания. | шт | 710
10398 | ЛУЧ-220-С 34 ДА | 220В, 3 Вт, IP54, 6 источников света, световой поток 460 лм, -40..+55С, датчик. Светодиодные светильники ЛУЧ предназначены для общего и местного освещения жилых, бытовых, вспомогательных помещений, подъездов, лестничных клеток, коридоров, переходов лифтовых холлов, тамбуров, гаражей, торговых, складских и других помещений, а также для освещения путей эвакуации в системах охрано-пожарной сигнализации в режиме дежурного или аварийного освещения. Являются заменой традиционных светильников с люминесцентными лампами и лампами накаливания. | шт | 710
10399 | ЛУЧ-220-С 34 ДФА | 220В, 3 Вт, IP54, 6 источников света, световой поток 460 лм, -40..+55С, датчик. Светодиодные светильники ЛУЧ предназначены для общего и местного освещения жилых, бытовых, вспомогательных помещений, подъездов, лестничных клеток, коридоров, переходов лифтовых холлов, тамбуров, гаражей, торговых, складских и других помещений, а также для освещения путей эвакуации в системах охрано-пожарной сигнализации в режиме дежурного или аварийного освещения. Являются заменой традиционных светильников с люминесцентными лампами и лампами накаливания. | шт | 710
10400 | ЛУЧ-220-С 34 Ф | 220В, 3 Вт, IP54, 6 источников света, световой поток 460 лм, -40..+55С, датчик. Светодиодные светильники ЛУЧ предназначены для общего и местного освещения жилых, бытовых, вспомогательных помещений, подъездов, лестничных клеток, коридоров, переходов лифтовых холлов, тамбуров, гаражей, торговых, складских и других помещений, а также для освещения путей эвакуации в системах охрано-пожарной сигнализации в режиме дежурного или аварийного освещения. Являются заменой традиционных светильников с люминесцентными лампами и лампами накаливания. | шт | 710
10407 | ЛУЧ-220-С 34 ФА | 220В, 3 Вт, IP54, 6 источников света, световой поток 460 лм, -40..+55С, датчик. Светодиодные светильники ЛУЧ предназначены для общего и местного освещения жилых, бытовых, вспомогательных помещений, подъездов, лестничных клеток, коридоров, переходов лифтовых холлов, тамбуров, гаражей, торговых, складских и других помещений, а также для освещения путей эвакуации в системах охрано-пожарной сигнализации в режиме дежурного или аварийного освещения. Являются заменой традиционных светильников с люминесцентными лампами и лампами накаливания. | шт | 710
10408 | ЛУЧ-220-С 64 | 220В, 6 Вт, IP54, 15 источников света, световой поток 800 лм, -40..+55С. Светодиодные светильники ЛУЧ предназначены для общего и местного освещения жилых, бытовых, вспомогательных помещений, подъездов, лестничных клеток, коридоров, переходов лифтовых холлов, тамбуров, гаражей, торговых, складских и других помещений, а также для освещения путей эвакуации в системах охрано-пожарной сигнализации в режиме дежурного или аварийного освещения. Являются заменой традиционных светильников с люминесцентными лампами и лампами накаливания. | шт | 710
10409 | ЛУЧ-220-С 64 А | 220В, 6 Вт, IP54, 15 источников света, световой поток 800 лм, -40..+55С, датчик. Светодиодные светильники ЛУЧ предназначены для общего и местного освещения жилых, бытовых, вспомогательных помещений, подъездов, лестничных клеток, коридоров, переходов лифтовых холлов, тамбуров, гаражей, торговых, складских и других помещений, а также для освещения путей эвакуации в системах охрано-пожарной сигнализации в режиме дежурного или аварийного освещения. Являются заменой традиционных светильников с люминесцентными лампами и лампами накаливания. | шт | 830
10410 | ЛУЧ-220-С 64 ДА | 220В, 6 Вт, IP54, 15 источников света, световой поток 800 лм, -40..+55С, датчик. Светодиодные светильники ЛУЧ предназначены для общего и местного освещения жилых, бытовых, вспомогательных помещений, подъездов, лестничных клеток, коридоров, переходов лифтовых холлов, тамбуров, гаражей, торговых, складских и других помещений, а также для освещения путей эвакуации в системах охрано-пожарной сигнализации в режиме дежурного или аварийного освещения. Являются заменой традиционных светильников с люминесцентными лампами и лампами накаливания. | шт | 830
10411 | ЛУЧ-220-С 64 ДФА | 220В, 6 Вт, IP54, 15 источников света, световой поток 800 лм, -40..+55С, датчик. Светодиодные светильники ЛУЧ предназначены для общего и местного освещения жилых, бытовых, вспомогательных помещений, подъездов, лестничных клеток, коридоров, переходов лифтовых холлов, тамбуров, гаражей, торговых, складских и других помещений, а также для освещения путей эвакуации в системах охрано-пожарной сигнализации в режиме дежурного или аварийного освещения. Являются заменой традиционных светильников с люминесцентными лампами и лампами накаливания. | шт | 830
10412 | ЛУЧ-220-С 64 ДФА1 | 220В, 6 Вт, IP54, 15 источников света, световой поток 800 лм, -40..+55С, датчик. Светодиодные светильники ЛУЧ предназначены для общего и местного освещения жилых, бытовых, вспомогательных помещений, подъездов, лестничных клеток, коридоров, переходов лифтовых холлов, тамбуров, гаражей, торговых, складских и других помещений, а также для освещения путей эвакуации в системах охрано-пожарной сигнализации в режиме дежурного или аварийного освещения. Являются заменой традиционных светильников с люминесцентными лампами и лампами накаливания. | шт | 830
10413 | ЛУЧ-220-С 64 Ф | 220В, 6 Вт, IP54, 15 источников света, световой поток 800 лм, -40..+55С, датчик. Светодиодные светильники ЛУЧ предназначены для общего и местного освещения жилых, бытовых, вспомогательных помещений, подъездов, лестничных клеток, коридоров, переходов лифтовых холлов, тамбуров, гаражей, торговых, складских и других помещений, а также для освещения путей эвакуации в системах охрано-пожарной сигнализации в режиме дежурного или аварийного освещения. Являются заменой традиционных светильников с люминесцентными лампами и лампами накаливания. | шт | 830
10414 | ЛУЧ-220-С 64 ФА | 220В, 6 Вт, IP54, 15 источников света, световой поток 800 лм, -40..+55С, датчик. Светодиодные светильники ЛУЧ предназначены для общего и местного освещения жилых, бытовых, вспомогательных помещений, подъездов, лестничных клеток, коридоров, переходов лифтовых холлов, тамбуров, гаражей, торговых, складских и других помещений, а также для освещения путей эвакуации в системах охрано-пожарной сигнализации в режиме дежурного или аварийного освещения. Являются заменой традиционных светильников с люминесцентными лампами и лампами накаливания. | шт | 830
10415 | ЛУЧ-12-С 34 | 12В, 3 Вт, IP56, 6 источников света, световой поток 460 лм, -40..+55С.Светодиодные светильники ЛУЧ предназначены для общего и местного освещения жилых, бытовых, вспомогательных помещений, подъездов, лестничных клеток, коридоров, переходов лифтовых холлов, тамбуров, гаражей, торговых, складских и других помещений, а также для освещения путей эвакуации в системах охрано-пожарной сигнализации в режиме дежурного или аварийного освещения. Являются заменой традиционных светильников с люминесцентными лампами и лампами накаливания. | шт | 550
10416 | ЛУЧ-12-С 64 | 12В, 3 Вт, IP56, 6 источников света, световой поток 460 лм, -40..+55С.Светодиодные светильники ЛУЧ предназначены для общего и местного освещения жилых, бытовых, вспомогательных помещений, подъездов, лестничных клеток, коридоров, переходов лифтовых холлов, тамбуров, гаражей, торговых, складских и других помещений, а также для освещения путей эвакуации в системах охрано-пожарной сигнализации в режиме дежурного или аварийного освещения. Являются заменой традиционных светильников с люминесцентными лампами и лампами накаливания. | шт | 680
10417 | ЛУЧ-24-С 34 | 24В, 3 Вт, IP56, 6 источников света, световой поток 460 лм, -40..+55С. 12В, 3 Вт, IP56, 6 источников света, световой поток 460 лм, -40..+55С.Светодиодные светильники ЛУЧ предназначены для общего и местного освещения жилых, бытовых, вспомогательных помещений, подъездов, лестничных клеток, коридоров, переходов лифтовых холлов, тамбуров, гаражей, торговых, складских и других помещений, а также для освещения путей эвакуации в системах охрано-пожарной сигнализации в режиме дежурного или аварийного освещения. Являются заменой традиционных светильников с люминесцентными лампами и лампами накаливания. | шт | 550
10418 | ЛУЧ-24-С 64 | 24В, 6 Вт, IP56, 15 источников света, световой поток 800 лм, -40..+55С. 12В, 3 Вт, IP56, 6 источников света, световой поток 460 лм, -40..+55С.Светодиодные светильники ЛУЧ предназначены для общего и местного освещения жилых, бытовых, вспомогательных помещений, подъездов, лестничных клеток, коридоров, переходов лифтовых холлов, тамбуров, гаражей, торговых, складских и других помещений, а также для освещения путей эвакуации в системах охрано-пожарной сигнализации в режиме дежурного или аварийного освещения. Являются заменой традиционных светильников с люминесцентными лампами и лампами накаливания. | шт | 680
10420 | ЛУЧ-36-С 64 | 36В, 6 Вт, IP56, 15 источников света, световой поток 800 лм, -40..+55С. 12В, 3 Вт, IP56, 6 источников света, световой поток 460 лм, -40..+55С.Светодиодные светильники ЛУЧ предназначены для общего и местного освещения жилых, бытовых, вспомогательных помещений, подъездов, лестничных клеток, коридоров, переходов лифтовых холлов, тамбуров, гаражей, торговых, складских и других помещений, а также для освещения путей эвакуации в системах охрано-пожарной сигнализации в режиме дежурного или аварийного освещения. Являются заменой традиционных светильников с люминесцентными лампами и лампами накаливания. | шт | 680
10421 | ЛУЧ-220-С 63 | 220В, 6 Вт, IP54, 15 источников света, световой поток 850 лм, -40..+55С. 12В, 3 Вт, IP56, 6 источников света, световой поток 460 лм, -40..+55С.Светодиодные светильники ЛУЧ предназначены для общего и местного освещения жилых, бытовых, вспомогательных помещений, подъездов, лестничных клеток, коридоров, переходов лифтовых холлов, тамбуров, гаражей, торговых, складских и других помещений, а также для освещения путей эвакуации в системах охрано-пожарной сигнализации в режиме дежурного или аварийного освещения. Являются заменой традиционных светильников с люминесцентными лампами и лампами накаливания. | шт | 845
10422 | ЛУЧ-220-С 63 А | 220В, 6 Вт, IP54, 15 источников света, световой поток 850 лм, -40..+55С, датчик. 12В, 3 Вт, IP56, 6 источников света, световой поток 460 лм, -40..+55С.Светодиодные светильники ЛУЧ предназначены для общего и местного освещения жилых, бытовых, вспомогательных помещений, подъездов, лестничных клеток, коридоров, переходов лифтовых холлов, тамбуров, гаражей, торговых, складских и других помещений, а также для освещения путей эвакуации в системах охрано-пожарной сигнализации в режиме дежурного или аварийного освещения. Являются заменой традиционных светильников с люминесцентными лампами и лампами накаливания. | шт | 945
10423 | ЛУЧ-220-С 63 ДА | 220В, 6 Вт, IP54, 15 источников света, световой поток 850 лм, -40..+55С, датчик. 12В, 3 Вт, IP56, 6 источников света, световой поток 460 лм, -40..+55С.Светодиодные светильники ЛУЧ предназначены для общего и местного освещения жилых, бытовых, вспомогательных помещений, подъездов, лестничных клеток, коридоров, переходов лифтовых холлов, тамбуров, гаражей, торговых, складских и других помещений, а также для освещения путей эвакуации в системах охрано-пожарной сигнализации в режиме дежурного или аварийного освещения. Являются заменой традиционных светильников с люминесцентными лампами и лампами накаливания. | шт | 945
10424 | ЛУЧ-220-С 63 ДФА | 220В, 6 Вт, IP54, 15 источников света, световой поток 850 лм, -40..+55С, датчик. 12В, 3 Вт, IP56, 6 источников света, световой поток 460 лм, -40..+55С.Светодиодные светильники ЛУЧ предназначены для общего и местного освещения жилых, бытовых, вспомогательных помещений, подъездов, лестничных клеток, коридоров, переходов лифтовых холлов, тамбуров, гаражей, торговых, складских и других помещений, а также для освещения путей эвакуации в системах охрано-пожарной сигнализации в режиме дежурного или аварийного освещения. Являются заменой традиционных светильников с люминесцентными лампами и лампами накаливания. | шт | 945
10425 | ЛУЧ-220-С 63 ДФА1 | 220В, 6 Вт, IP54, 15 источников света, световой поток 850 лм, -40..+55С, датчик. 12В, 3 Вт, IP56, 6 источников света, световой поток 460 лм, -40..+55С.Светодиодные светильники ЛУЧ предназначены для общего и местного освещения жилых, бытовых, вспомогательных помещений, подъездов, лестничных клеток, коридоров, переходов лифтовых холлов, тамбуров, гаражей, торговых, складских и других помещений, а также для освещения путей эвакуации в системах охрано-пожарной сигнализации в режиме дежурного или аварийного освещения. Являются заменой традиционных светильников с люминесцентными лампами и лампами накаливания. | шт | 945
10426 | ЛУЧ-220-С 63 Ф | 220В, 6 Вт, IP54, 15 источников света, световой поток 850 лм, -40..+55С, датчик. 12В, 3 Вт, IP56, 6 источников света, световой поток 460 лм, -40..+55С.Светодиодные светильники ЛУЧ предназначены для общего и местного освещения жилых, бытовых, вспомогательных помещений, подъездов, лестничных клеток, коридоров, переходов лифтовых холлов, тамбуров, гаражей, торговых, складских и других помещений, а также для освещения путей эвакуации в системах охрано-пожарной сигнализации в режиме дежурного или аварийного освещения. Являются заменой традиционных светильников с люминесцентными лампами и лампами накаливания. | шт | 945
10427 | ЛУЧ-220-С 63 ФА | 220В, 6 Вт, IP54, 15 источников света, световой поток 850 лм, -40..+55С, датчик. 12В, 3 Вт, IP56, 6 источников света, световой поток 460 лм, -40..+55С.Светодиодные светильники ЛУЧ предназначены для общего и местного освещения жилых, бытовых, вспомогательных помещений, подъездов, лестничных клеток, коридоров, переходов лифтовых холлов, тамбуров, гаражей, торговых, складских и других помещений, а также для освещения путей эвакуации в системах охрано-пожарной сигнализации в режиме дежурного или аварийного освещения. Являются заменой традиционных светильников с люминесцентными лампами и лампами накаливания. | шт | 945
10428 | ЛУЧ-220-С 83 | 220В, 8 Вт, IP54, 20 источников света, световой поток 1050 лм, -40..+55С. 12В, 3 Вт, IP56, 6 источников света, световой поток 460 лм, -40..+55С.Светодиодные светильники ЛУЧ предназначены для общего и местного освещения жилых, бытовых, вспомогательных помещений, подъездов, лестничных клеток, коридоров, переходов лифтовых холлов, тамбуров, гаражей, торговых, складских и других помещений, а также для освещения путей эвакуации в системах охрано-пожарной сигнализации в режиме дежурного или аварийного освещения. Являются заменой традиционных светильников с люминесцентными лампами и лампами накаливания. | шт | 890
10429 | ЛУЧ-220-С 83 А | 220В, 8 Вт, IP54, 20 источников света, световой поток 1050 лм, -40..+55С, датчик. 12В, 3 Вт, IP56, 6 источников света, световой поток 460 лм, -40..+55С.Светодиодные светильники ЛУЧ предназначены для общего и местного освещения жилых, бытовых, вспомогательных помещений, подъездов, лестничных клеток, коридоров, переходов лифтовых холлов, тамбуров, гаражей, торговых, складских и других помещений, а также для освещения путей эвакуации в системах охрано-пожарной сигнализации в режиме дежурного или аварийного освещения. Являются заменой традиционных светильников с люминесцентными лампами и лампами накаливания. | шт | 990
10430 | ЛУЧ-220-С 83 ДА | 220В, 8 Вт, IP54, 20 источников света, световой поток 1050 лм, -40..+55С, датчик. 12В, 3 Вт, IP56, 6 источников света, световой поток 460 лм, -40..+55С.Светодиодные светильники ЛУЧ предназначены для общего и местного освещения жилых, бытовых, вспомогательных помещений, подъездов, лестничных клеток, коридоров, переходов лифтовых холлов, тамбуров, гаражей, торговых, складских и других помещений, а также для освещения путей эвакуации в системах охрано-пожарной сигнализации в режиме дежурного или аварийного освещения. Являются заменой традиционных светильников с люминесцентными лампами и лампами накаливания. | шт | 990
10431 | ЛУЧ-220-С 83 ДФА | 220В, 8 Вт, IP54, 20 источников света, световой поток 1050 лм, -40..+55С, датчик. 12В, 3 Вт, IP56, 6 источников света, световой поток 460 лм, -40..+55С.Светодиодные светильники ЛУЧ предназначены для общего и местного освещения жилых, бытовых, вспомогательных помещений, подъездов, лестничных клеток, коридоров, переходов лифтовых холлов, тамбуров, гаражей, торговых, складских и других помещений, а также для освещения путей эвакуации в системах охрано-пожарной сигнализации в режиме дежурного или аварийного освещения. Являются заменой традиционных светильников с люминесцентными лампами и лампами накаливания. | шт | 990
10432 | ЛУЧ-220-С 83 ДФА1 | 220В, 8 Вт, IP54, 20 источников света, световой поток 1050 лм, -40..+55С, датчик. 12В, 3 Вт, IP56, 6 источников света, световой поток 460 лм, -40..+55С.Светодиодные светильники ЛУЧ предназначены для общего и местного освещения жилых, бытовых, вспомогательных помещений, подъездов, лестничных клеток, коридоров, переходов лифтовых холлов, тамбуров, гаражей, торговых, складских и других помещений, а также для освещения путей эвакуации в системах охрано-пожарной сигнализации в режиме дежурного или аварийного освещения. Являются заменой традиционных светильников с люминесцентными лампами и лампами накаливания. | шт | 990
10433 | ЛУЧ-220-С 83 Ф | 220В, 8 Вт, IP54, 20 источников света, световой поток 1050 лм, -40..+55С, датчик. 12В, 3 Вт, IP56, 6 источников света, световой поток 460 лм, -40..+55С.Светодиодные светильники ЛУЧ предназначены для общего и местного освещения жилых, бытовых, вспомогательных помещений, подъездов, лестничных клеток, коридоров, переходов лифтовых холлов, тамбуров, гаражей, торговых, складских и других помещений, а также для освещения путей эвакуации в системах охрано-пожарной сигнализации в режиме дежурного или аварийного освещения. Являются заменой традиционных светильников с люминесцентными лампами и лампами накаливания. | шт | 990
10434 | ЛУЧ-220-С 83 ФА | 220В, 8 Вт, IP54, 20 источников света, световой поток 1050 лм, -40..+55С, датчик. 12В, 3 Вт, IP56, 6 источников света, световой поток 460 лм, -40..+55С.Светодиодные светильники ЛУЧ предназначены для общего и местного освещения жилых, бытовых, вспомогательных помещений, подъездов, лестничных клеток, коридоров, переходов лифтовых холлов, тамбуров, гаражей, торговых, складских и других помещений, а также для освещения путей эвакуации в системах охрано-пожарной сигнализации в режиме дежурного или аварийного освещения. Являются заменой традиционных светильников с люминесцентными лампами и лампами накаливания. | шт | 990
10435 | ЛУЧ-220-С 103 | 220В, 10 Вт, IP54, 25 источников света, световой поток 1300 лм, -40..+55С. 12В, 3 Вт, IP56, 6 источников света, световой поток 460 лм, -40..+55С.Светодиодные светильники ЛУЧ предназначены для общего и местного освещения жилых, бытовых, вспомогательных помещений, подъездов, лестничных клеток, коридоров, переходов лифтовых холлов, тамбуров, гаражей, торговых, складских и других помещений, а также для освещения путей эвакуации в системах охрано-пожарной сигнализации в режиме дежурного или аварийного освещения. Являются заменой традиционных светильников с люминесцентными лампами и лампами накаливания. | шт | 1020
10436 | ЛУЧ-220-С 103 А | 220В, 10 Вт, IP54, 25 источников света, световой поток 1300 лм, -40..+55С, датчик.12В, 3 Вт, IP56, 6 источников света, световой поток 460 лм, -40..+55С.Светодиодные светильники ЛУЧ предназначены для общего и местного освещения жилых, бытовых, вспомогательных помещений, подъездов, лестничных клеток, коридоров, переходов лифтовых холлов, тамбуров, гаражей, торговых, складских и других помещений, а также для освещения путей эвакуации в системах охрано-пожарной сигнализации в режиме дежурного или аварийного освещения. Являются заменой традиционных светильников с люминесцентными лампами и лампами накаливания. | шт | 1110
10437 | ЛУЧ-220-С 103 ДА | 220В, 10 Вт, IP54, 25 источников света, световой поток 1300 лм, -40..+55С, датчик. 12В, 3 Вт, IP56, 6 источников света, световой поток 460 лм, -40..+55С.Светодиодные светильники ЛУЧ предназначены для общего и местного освещения жилых, бытовых, вспомогательных помещений, подъездов, лестничных клеток, коридоров, переходов лифтовых холлов, тамбуров, гаражей, торговых, складских и других помещений, а также для освещения путей эвакуации в системах охрано-пожарной сигнализации в режиме дежурного или аварийного освещения. Являются заменой традиционных светильников с люминесцентными лампами и лампами накаливания. | шт | 1110
10438 | ЛУЧ-220-С 103 ДФА | 220В, 10 Вт, IP54, 25 источников света, световой поток 1300 лм, -40..+55С, датчик. 12В, 3 Вт, IP56, 6 источников света, световой поток 460 лм, -40..+55С.Светодиодные светильники ЛУЧ предназначены для общего и местного освещения жилых, бытовых, вспомогательных помещений, подъездов, лестничных клеток, коридоров, переходов лифтовых холлов, тамбуров, гаражей, торговых, складских и других помещений, а также для освещения путей эвакуации в системах охрано-пожарной сигнализации в режиме дежурного или аварийного освещения. Являются заменой традиционных светильников с люминесцентными лампами и лампами накаливания. | шт | 1110
10439 | ЛУЧ-220-С 103 ДФА1 | 220В, 10 Вт, IP54, 25 источников света, световой поток 1300 лм, -40..+55С, датчик. 12В, 3 Вт, IP56, 6 источников света, световой поток 460 лм, -40..+55С.Светодиодные светильники ЛУЧ предназначены для общего и местного освещения жилых, бытовых, вспомогательных помещений, подъездов, лестничных клеток, коридоров, переходов лифтовых холлов, тамбуров, гаражей, торговых, складских и других помещений, а также для освещения путей эвакуации в системах охрано-пожарной сигнализации в режиме дежурного или аварийного освещения. Являются заменой традиционных светильников с люминесцентными лампами и лампами накаливания. | шт | 1110
10440 | ЛУЧ-220-С 103 Ф | 220В, 10 Вт, IP54, 25 источников света, световой поток 1300 лм, -40..+55С, датчик. 12В, 3 Вт, IP56, 6 источников света, световой поток 460 лм, -40..+55С.Светодиодные светильники ЛУЧ предназначены для общего и местного освещения жилых, бытовых, вспомогательных помещений, подъездов, лестничных клеток, коридоров, переходов лифтовых холлов, тамбуров, гаражей, торговых, складских и других помещений, а также для освещения путей эвакуации в системах охрано-пожарной сигнализации в режиме дежурного или аварийного освещения. Являются заменой традиционных светильников с люминесцентными лампами и лампами накаливания. | шт | 1110
10441 | ЛУЧ-220-С 103 ФА | 220В, 10 Вт, IP54, 25 источников света, световой поток 1300 лм, -40..+55С, датчик. 12В, 3 Вт, IP56, 6 источников света, световой поток 460 лм, -40..+55С.Светодиодные светильники ЛУЧ предназначены для общего и местного освещения жилых, бытовых, вспомогательных помещений, подъездов, лестничных клеток, коридоров, переходов лифтовых холлов, тамбуров, гаражей, торговых, складских и других помещений, а также для освещения путей эвакуации в системах охрано-пожарной сигнализации в режиме дежурного или аварийного освещения. Являются заменой традиционных светильников с люминесцентными лампами и лампами накаливания. | шт | 1110
Оповещатели комбинированные
Для помещений
03179 | Гром-12КП | Светозвуковой, 12 В, 105дБ, 20 мА-свет, 35 мА-звук, D98х40, IP54. Оповещатель предназначен для светового и звукового оповещения о состоянии объекта, охраняемого с помощью приборов охранно-пожарной сигнализации. | шт | 235
03180 | Гром-12К | Светозвуковой, 105 дБ, 12 В, 55 мА, D67х45. Оповещатель «Гром-12К» предназначен для светового и звукового оповещения о состоянии объекта, охраняемого с помощью приборов охранно-пожарной сигнализации. | шт | 241
03181 | КОРБУ | Светозвуковой, 85дБ, Uпит.12/24/220В, Iпотр.12/28/20мА, tраб.-35...+55°С, 133х70х35мм. Оповещатель предназначен для светового и звукового оповещения о состоянии объекта, охраняемого с помощью приборов охранно-пожарной сигнализации. | шт | 380
03182 | КОРБУ-2М | Светозвуковой, 95 дБ, 12 В, 0,95 мА. Оповещатель предназначен для светового и звукового оповещения о состоянии объекта, охраняемого с помощью приборов охранно-пожарной сигнализации. Особенности: Три разных по тональности звуковых сигнала | шт | 759
03183 | Маяк-24-КП | Светозвуковой, U-пит.24В, I-потр.50мА, 105дБ, IP56, 100х80х42мм, t-раб. -30...+55С. Оповещатель комбинированный МАЯК-24-КП предназначен для выдачи световых и звуковых сигналов на объектах, оснащенных охранно-пожарной сигнализацией. | шт | 300
03184 | Октава-12В исп.1 | Светозвуковой, 103 дБ, 12 В, 60 мА. Оповещатель предназначен для светового и звукового оповещения о состоянии объекта, охраняемого с помощью приборов охранно-пожарной сигнализации. | шт | 247
03185 | Октава-12В (исп. 2) | Светозвуковой, 103 дБ, 12 В, 60 мА. Оповещатель предназначен для светового и звукового оповещения о состоянии объекта, охраняемого с помощью приборов охранно-пожарной сигнализации. | шт | 280
03186 | Октава-220В | Светозвуковой, 100 дБ, 220 В, 1 Вт. Оповещатель предназначен для светового и звукового оповещения о состоянии объекта, охраняемого с помощью приборов охранно-пожарной сигнализации. Особенности: Раздельное включение светового и звукового оповещателей. | шт | 330
04776 | Астра-10М исп.2 | Светозвуковой, 85 дБ, 12 В, 40 мА. Оповещатель предназначен для светового и звукового оповещения о состоянии объекта, охраняемого с помощью приборов охранно-пожарной сигнализации. | шт | 212
04778 | Астра-10 исп.3 | Светозвуковой, 103 дБ, 12 В, 150 мА. Оповещатель «Астра-10» исп.3 предназначен для светового и звукового оповещения о состоянии объекта, охраняемого с помощью приборов охранно-пожарной сигнализации. | шт | 321
07143 | Маяк-12-КПМ2 | Светозвуковой, U-пит.12В, I-потр.20мА, 110дБ, IP56, 100х100х31мм, t-раб. -50...+55С. Оповещатель комбинированный МАЯК-12-КПМ2 предназначен для выдачи световых и звуковых сигналов на объектах, оснащенных охранно-пожарной сигнализацией. | шт | 323
07210 | Маяк-12-КПМ1 | Светозвуковой, Uпит.12В, Iпотр.до 40мА, 105дБ, IP55, 100х80х30мм, t-раб. -50...+55С. Оповещатель комбинированный МАЯК-12-КПМ1 предназначен для выдачи световых и звуковых сигналов на объектах, оснащенных охранно-пожарной сигнализацией. | шт | 279
07397 | Маяк-12-КП | Светозвуковой, 105 дБ, 12 В, 0,075 А. Оповещатель предназначен для светового и звукового оповещения о состоянии объекта, охраняемого с помощью приборов охранно-пожарной сигнализации. Особенности: Запрещается установка оповещателя во взрывоопасных и пожароопасных помещениях, в случае монтажа вне помещений | шт | 300
08245 | Скопа-С (Сова-С) "Выход" | Табло световое, взрывозащищенное (1ExmIIT6), северное исполнение, U-пит.9...28В, I-потр.140 мА, IP54, t-раб.-55...+55°C, 430х160х120 мм, длина кабеля 1.5м. Предназначено для подачи сигналов светового оповещения в системах пожарной сигнализации и автоматического пожаротушения взрывоопасных зон с целью регулирования поведения человека при возникновении чрезвычайных ситуаций. Особенности: "Северное" исполнение | шт | 10502
09756 | Маяк-24-КПМ | Светозвуковой, U-пит.24В, I-потр.50мА, 105дБ, IP56, 80х80х50мм, t-раб. -30...+55С. Оповещатель комбинированный МАЯК-24-КПМ предназначен для выдачи световых и звуковых сигналов на объектах, оснащенных охранно-пожарной сигнализацией. | шт | 288
10442 | Маяк-12-КП (110 дБ) | Светозвуковой, Uпит.12В, Iпотр.25мА, 110дБ, IP55, tраб.-30...+55°С, 80х80х42мм. Оповещатель комбинированный МАЯК-12-КП 110 дБ предназначен для выдачи световых и звуковых сигналов на объектах, оснащенных охранно-пожарной сигнализацией. | шт | 366
10444 | Маяк-220-КПМ1 | Свето-звуковой, 220В, 5/11ВА, 105дБ, IP50, 100х80х30мм, -50С.+55С. Оповещатель охранно-пожарный комбинированный МАЯК-220-КПМ1 предназначен для выдачи световых и звуковых сигналов на объектах, оснащенных охранно-пожарной сигнализацией. | шт | 396
10449 | Снегирь (ПКИ-СП12) | Светозвуковой, 85 дБ, 12 В, 100 мА, 60х45х35, свет пульсирующий. Оповещатель предназначен для светового и звукового оповещения о состоянии объекта, охраняемого с помощью приборов охранно-пожарной сигнализации. Особенности: Одновременное включение светового и звукового оповещателей. | шт | 303
10450 | ТОН-12С | Светозвуковой, 12 В, 95дБ, 20 мА-свет, 20 мА-звук, D80х45, IP56. Оповещатели охранно-пожарные комбинированные предназначены для выдачи световых и звуковых сигналов на объектах, оснащенных охранно-пожарной сигнализацией. | шт | 395
10451 | ТОН-24С | Светозвуковой, 24 В, 95дБ, 20 мА-свет, 20 мА-звук, D80х45, IP56. Оповещатели охранно-пожарные комбинированные предназначены для выдачи световых и звуковых сигналов на объектах, оснащенных охранно-пожарной сигнализацией. | шт | 395
10452 | Феникс-С (красный) (ПКИ-СП-12) | Светозвуковой, 105 дБ, 12В, 50 мА, свет пульсирующий. Предназначен для подачи светового и звукового сигнала в системах охранно-пожарной сигнализации; устанавливается внутри помещений отапливаемого и неотапливаемого типа. Особенности: Мигающий световой сигнал | шт | 252
10453 | Феникс-Р | Светозвуковой, 85 дБ, 12 В, 60 мА (звук), 30 мА (свет), раздельное включение, IP41, t-раб.-40...+55°С, 120х72х38мм. Оповещатель предназначен для светового и звукового оповещения о состоянии объекта, охраняемого с помощью приборов охранно-пожарной сигнализации. Особенности: Раздельное включение светового и звукового оповещателей. | шт | 312
10454 | Филин (ПКИ-СП12) | Оповещатель предназначен для светового и звукового оповещения о состоянии объекта, охраняемого с помощью приборов охранно-пожарной сигнализации. Особенности: Мигающий световой сигнал. | шт | 303
Для наружной установки (уличные)
00092 | Маяк-24-КПМ2-НИ | 24В, IP55, 20/20мА, 110дБ, 100х100х35мм, -50..+55С. Оповещатель комбинированный МАЯК-24-КПМ2-НИ предназначен для выдачи световых и звуковых сигналов на объектах, оснащенных охранно-пожарной сигнализацией. | шт | 485
01696 | УСС-М-220 | Светозвуковой, 85дБ, раздельное включение, тампер, U-пит.220В, I-потр.100мА, Траб.-40...+50С, IP41, 120х150х50. Оповещатель охранно-пожарный комбинированный предназначен для работы с аппаратурой охранно-пожарной сигнализации, выдачи светового и звукового оповещения при поступлении тревоги от прибора управления. | шт | 627
01698 | ССУ-1 (б) | Светозвуковой, 105дБ, раздельное включение, тампер, U-пит.12В, I-потр.звук. 90мА (свет 40мА), Траб.-50...+40С, IP41, 70х125х165. Оповещатель охранно-пожарный комбинированный предназначен для работы с аппаратурой охранно-пожарной сигнализации, выдачи светового и звукового оповещения при поступлении тревоги от прибора управления. | шт | 646
03188 | БИЯ-С мод.1/220-1 | Светозвуковой (лампа), 85 дБ 220 В, 88 Вт, IP22. Оповещатель охранно-пожарный комбинированный «Бия-С» предназначен для выдачи световых и звуковых сигналов. | шт | 690
03189 | БИЯ-С2 | Светозвуковой (светодиоды), 85 дБ, 220 В, 63,3 Вт, IP22. Оповещатель охранно-пожарный комбинированный «Бия-С» предназначен для выдачи световых и звуковых сигналов. Особенности: Световой оповещатель, светодиодный. | шт | 736
03190 | БИЯ-С3 | Светозвуковой, 95 дБ, U-пит.9...15В, P-потр.1.5Вт, IP54. Оповещатель охранно-пожарный комбинированный «Бия-С» предназначен для выдачи световых и звуковых сигналов. | шт | 552
03191 | Гром-12К исп.2 | Светозвуковой, 105 дБ, 12 В, 65 мА. Оповещатель предназначен для светового и звукового оповещения о состоянии объекта, охраняемого с помощью приборов охранно-пожарной сигнализации. | шт | 354
03192 | Гром-12К исп.3 | Светозвуковой, 12 В, 105дБ, 20 мА-свет, 35 мА-звук, мет. Корпус, IP52. Оповещатель предназначен для светового и звукового оповещения о состоянии объекта, охраняемого с помощью приборов охранно-пожарной сигнализации. Особенности: Металлический корпус, для уличного использования. | шт | 366
03193 | Маяк-12-К | Светозвуковой, 105 дБ, 12 В, 0,04 А. Оповещатель «Маяк-12К» предназначен для светового и звукового оповещения о состоянии объекта, охраняемого с помощью приборов охранно-пожарной сигнализации. Особенности: Запрещается установка оповещателя во взрывоопасных и пожароопасных помещениях, в случае монтажа вне помещений. | шт | 390
03194 | Маяк-12-К (110 дБ) | Светозвуковой, 110 дБ, 12 В, 20/30мА. Оповещатель комбинированный МАЯК-12-К 110 дБ предназначен для выдачи световых и звуковых сигналов на объектах, оснащенных охранно-пожарной сигнализацией. | шт | 457
03195 | Маяк-12-КПМ1 НИ | Светозвуковой, 105 дБ, 12 В, 40мА. Оповещатель комбинированный МАЯК-12-КПМ1 предназначен для выдачи световых и звуковых сигналов на объектах, оснащенных охранно-пожарной сигнализацией. | шт | 392
03196 | Свирель-2 исп. 03 | Светозвуковой, 105 дБ, 12 В, 350 мА. Оповещатель предназначен для светового и звукового оповещения о состоянии объекта, охраняемого с помощью приборов охранно-пожарной сигнализации. | шт | 1018
03197 | Призма-200 | Светозвуковой, уличн. исполнение, 12 В, свет-60 мА, звук-200 мА, 100 дБ, 140х90х20 мм, IP41, -30...+55С. Светозвуковой оповещатель "Призма-200" служит для подачи световых и звуковых сигналов о состоянии охраняемого объекта в системах охранно-пожарной сигнализации. Особенности: - Светозвуковой оповещатель "Призма-200" содержит сирену со звуковым давлением 100 дБ; - Подключается к приемно-контрольным охранно-пожарным приборам (ППКОП); - Оповещатель может использоваться и внутри помещения, и в качестве внешнего под навесом; - Для улучшения видимости подаваемых сигналов применены светодиоды повышенной яркости; - Для защиты от несанкционированного доступа внутрь оповещателя используется антисаботажная кнопка (тампер); - Конструктивно "Призма-200" выполнена в ударопрочном брызгозащищенном пластмассовом корпусе. | шт | 441
03199 | Призма-201 | Светозвуковой, уличн. исполнение, 12 В, свет-40 мА, звук-60 мА, 85 дБ, 146х100х60 мм, -30...+55С, Оповещатель предназначен для светового и звукового оповещения о состоянии объекта, охраняемого с помощью приборов охранно-пожарной сигнализации. Особенности: Раздельное включение светового и звукового оповещателей, выход тампера. | шт | 487
03200 | ОПОП 124-7 | Светозвуковой 100 дБ, 9-27В, 35мА(звук), 10мА(свет), 87x88х44 мм, IP41, -25...+55 °С | шт | 212
04582 | УСС-М-12 | Светозвуковой, 85дБ, раздельное включение, тампер, U-пит.12В, I-потр.150мА, Траб.-40...+50С, IP41, 120х150х50. Оповещатель охранно-пожарный комбинированный предназначен для работы с аппаратурой охранно-пожарной сигнализации, выдачи светового и звукового оповещения при поступлении тревоги от прибора управления. | шт | 545
04970 | Маяк-220-КПМ2 | 220В, IP50, 5/11ВА, 110дБ, 100х80х30мм, -50..+55С. Оповещатель охранно-пожарный комбинированный МАЯК-220-КПМ2 предназначен для выдачи световых и звуковых сигналов на объектах, оснащенных охранно-пожарной сигнализацией. | шт | 488
05552 | Маяк-24-К | Светозвуковой, Uпит.24В, Iпотр.40мА, 140х90х40, IP52, tраб.-50...+50°С. Оповещатель комбинированный МАЯК-24-К предназначен для выдачи световых и звуковых сигналов на объектах, оснащенных охранно-пожарной сигнализацией. | шт | 390
10205 | Призма-202 | Оповещатель комбинированный светозвуковой, 12 В, компактный корпус. Оповещатель «Призма-202» предназначен для тревожного оповещения в виде световых и звуковых сигналов. | шт | 427
10446 | ССУ-1 | Светозвуковой, 105дБ, раздельное включение, тампер, U-пит.12В, I-потр.звук. 90мА (свет 40мА), Траб.-50...+40С, IP41, 70х125х165. Оповещатель охранно-пожарный комбинированный предназначен для работы с аппаратурой охранно-пожарной сигнализации, выдачи светового и звукового оповещения при поступлении тревоги от прибора управления. | шт | 555
10455 | Маяк-12-К Т (тампер) | Светозвуковой, U-пит.12В, I-потр.20мА, 105дБ, IP52, 140х90х20мм, t-раб. -50...+55С. Оповещатель комбинированный МАЯК-12-К Т тампер предназначен для выдачи световых и звуковых сигналов на объектах, оснащенных охранно-пожарной сигнализацией. | шт | 457
10456 | Маяк-220-К | 220В, 5/11ВА, 105дБ, IP50, 140х95х40мм, -50..+55С. Оповещатель охранно-пожарный комбинированный МАЯК-220-К предназначен для выдачи световых и звуковых сигналов на объектах, оснащенных охранно-пожарной сигнализацией. | шт | 480
10457 | Маяк-220-КПМ1-НИ | 220В, IP50, 5/11ВА, 105дБ, 100х100х35мм, -50..+55С | шт | 457
10458 | Маяк-24-КПМ1-НИ | Светозвуковой, U-пит.24В, I-потр.20мА, 105дБ, IP55, 100х80х30мм, t-раб. -50...+55С. Оповещатель комбинированный МАЯК-24-КПМ1 предназначен для выдачи световых и звуковых сигналов на объектах, оснащенных охранно-пожарной сигнализацией. | шт | 392
10459 | Маяк-12-КПМ2-НИ | 12В, 20мА, 110дБ, IP55, -50..+55С, 100х100х35мм. Оповещатель комбинированный МАЯК-12-КПМ2-НИ предназначен для выдачи световых и звуковых сигналов на объектах, оснащенных охранно-пожарной сигнализацией. | шт | 485
10460 | Маяк-220-КПМ2-НИ | 220В, IP50, 5/11ВА, 110дБ, 100х100х35мм, -50..+55С. Оповещатель охранно-пожарный комбинированный МАЯК-220-КПМ2-НИ предназначен для выдачи световых и звуковых сигналов на объектах, оснащенных охранно-пожарной сигнализацией. | шт | 503
Табло
03202 | Молния-24 ГРАНД "Выход" | Табло полусферическое представительского класса, U-пит.24В, I-потр.20мА, t-раб.-30...+55С, IP55, 330х150х62мм, 0,35кг. Надпись на заказ.Оповещатель световой «Молния-24 ГРАНД» предназначен для обозначения эвакуационных путей в помещениях различного назначения. Световой блок оповещателя выполнен на светодиодах и не требует текущего обслуживания. Особенности: Полусферическое табло представительского класса. | шт | 409
03203 | Молния-12-З ГРАНД «Выход» | Табло с сиреной 12 В, 55 мА, t: -30...+55°С, 330х150х60 мм, IP56 | шт | 430
03204 | КРИСТАЛЛ-12 "Выход" | Напряжение питания, В 12: Потребляемый ток, мА 20; Время непрерывной работы в режиме 'тревога', мин. не ограничено; Степень защиты оболочки, IP 41; Габаритные размеры, Ш*В*Г, мм 300*100*80; Масса, кг, не более 0,17; Диапазон рабочих температур, ºС -30...+55; Относительная влажность воздуха при +25 С,%, не более 90; Атмосферное давление, мм рт. ст. 600...800. | шт | 184
03205 | КРИСТАЛЛ-12 Д "Стрелка в обе стороны" | Табло (двусторонний вариант), 12В, 34мА, IP41, -30...+55C, 302х102х42мм. Оповещатель охранно-пожарный световой КРИСТАЛЛ-12 ДПН предназначен для обозначения эвакуационных выходов, указания путей эвакуации людей при возникновении опасности, а так же в качестве информационных табло. | шт | 360
03206 | КРИСТАЛЛ-12-ДИН1 | Табло динамическое (стрелки вправо, влево, в обе стороны), 12В, 80мА, IP41, -30...+55С, 302х102х22мм. Предназначены для указания путей эвакуации людей при возникновении опасности с помощью управляемой стрелки, способной менять направление в зависимости от поданного напряжения: влево, вправо или в обе стороны одновременно. Особенности: Одностороннее; Для помещений; Клеммная колодка. | шт | 884
03207 | КРИСТАЛЛ-12-ДИН2 | Табло динамическое мигающее (стрелки вправо, влево, в обе стороны), частота мигания 1,3Гц, 12В, 80мА, IP41, -30...+55С, 302х102х22мм. Предназначены для указания путей эвакуации людей при возникновении опасности с помощью управляемой стрелки, способной менять направление в зависимости от поданного напряжения: влево, вправо или в обе стороны одновременно. Особенности: В режиме оповещения работают в мигающем режиме. Одностороннее. Для помещений. Клеммная колодка. | шт | 915
03208 | ЛЮКС-220 ДПН "Выход" | Светоуказатель 2-х сторонний светодиодный с настенно-потолочным креплением, U-пит.220В, I-потр.60мА IP55, t-раб.-30...+55°С, 300х100х50мм, Настенный кронштейн в комплекте. Оповещатель охранно-пожарный световой (светоуказатель) ЛЮКС-220 Д двусторонний вариант предназначен для обозначения эвакуационных выходов, указания путей эвакуации людей при возникновении опасности, а так же в качестве информационного табло. | шт | 671
03209 | ЛЮКС-12 МС "Выход" | Светоуказатель светодиодный с повышенной яркостью свечения, U-пит.12В, I-потр.40мА, IP55, t-раб.-30...+55°С, 300х100х50мм. Оповещатель охранно-пожарный световой (светоуказатель) ЛЮКС-12 МС повышенная яркость свечения предназначен для обозначения эвакуационных выходов, указания путей эвакуации людей при возникновении опасности, а так же в качестве информационного табло. | шт | 290
03210 | ЛЮКС-12 СН "Газ! Уходи!" | Светоуказатель светодиодный со скрытой надписью, U-пит.12В, I-потр.80мА, IP55, t-раб.-30...+55°С, 300х100х25мм. Оповещатель охранно-пожарный световой (светоуказатель) ЛЮКС-12 СН скрытая надпись предназначен для использования в качестве светоуказателей в системах охранно-пожарной сигнализации и пожаротушения. Восприятие информации обеспечивается только в режиме тревоги, в дежурном режиме надписи или пиктограммы скрыты. | шт | 328
03211 | ЛЮКС-12 К "Выход" | Светоуказатель светодиодный со встроенной сиреной 100дБ, раздельное включение, U-пит.12В, I-потр.40мА, IP55, t-раб.-30...+55°С, 300х100х30мм. Оповещатель световой (светоуказатель) предназначен для обозначения эвакуационных выходов, указания путей эвакуации людей при возникновении опасности, а также в качестве информационного табло. Снабжен встроенной сиреной. | шт | 396
03212 | Молния-12 "Выход" | Табло 12 В, 20 мА, "Выход". Оповещатель световой «Молния-12» предназначен для обозначения эвакуационных путей при возникновении опасности, а так же в качестве информационного табло. | шт | 184
03213 | Молния-12 ЛАЙТ "Выход" | Табло полусферическое на защелке, U-пит.12В, I-потр.20мА, t-раб.-30...+55С, IP55, 300х110х33мм, 0,16кг. Надпись на заказ. Оповещатель световой «Молния-12 ЛАЙТ» предназначен для обозначения эвакуационных путей в помещениях различного назначения. Световой блок оповещателя выполнен на светодиодах и не требует текущего обслуживания. | шт | 168
03214 | Молния-12-З "Выход" | Табло 12 В, 20 мА, "Выход", "Запасный выход", "Влево", "Вправо", "Влево вниз", "Вправо вниз", "Пожар", "Станция пожаротушения", "Автоматика отключена", "Порошок уходи", "Порошок не входи", "Газ уходи", "Газ не входи". Предназначен для обозначения эвакуационных путей и подачи звукового сигнала в помещениях различного назначения. Световой блок оповещателя выполнен на светодиодах и не требует текущего обслуживания. | шт | 423
03215 | Молния-12 ОСНОВА | Табло плоское на защелке с возможностью смены надписи, основа, U-пит.12В, I-потр.20мА, t-раб.-30...+55С, IP52, 304х103х19мм, 0,22кг. Включение оповещателя происходит после подачи питающего напряжения. Корпус оповещателя выполнен разборным для возможной замены надписи. Разборка осуществляется путем снятия верхней крышки оповещателя, выполненной на защелках. Примеры стандартных надписей: «Выход», «Пожар». | шт | 97
03216 | Молния-24 ОСНОВА | Табло плоское на защелке с возможностью смены надписи, основа, U-пит.24В, I-потр.20мА, t-раб.-30...+55С, IP52, 304х103х19мм, 0,22кг. Плоское световое табло на защелке с возможностью смены надписи. Оповещатель световой «Молния-24» предназначен для обозначения эвакуационных путей в помещениях различного назначения. Особенности: Световой блок оповещателя выполнен на светодиодах и не требует текущего обслуживания. | шт | 97
03217 | Молния-24 СН "Автоматика отключена" | Табло плоское на защелке со скрытой надписью, U-пит.24В, I-потр.20мА, t-раб.-30...+55С, IP52, 304х103х19мм, 0,22кг. Надпись на заказ. Оповещатель световой "Молния-24 СН" со скрытой надписью предназначен для обозначения эвакуационных путей в помещениях различного назначения. Корпус на защелке. Особенности: Плоское табло на защелке со скрытой надписью. | шт | 327
03218 | Надпись «влево вниз» | Надпись сменная для светового табло "Молния-12/24/220В" (на защелке). Комплект: оргстекло с надписью + фон (красн./зел.) | шт | 72
03219 | Надпись «вправо вниз» | Надпись сменная для светового табло "Молния-12/24/220В" (на защелке). Комплект: оргстекло с надписью + фон (красн./зел.) | шт | 72
03220 | Надпись сменная для Молнии "Выход" | Надпись сменная для светового табло "Молния-12/24/220В" (на защелке). Комплект: оргстекло с надписью + фон (красн./зел.). | шт | 87
03221 | Надпись «Газ! Не входи!» | Надпись сменная для светового табло "Молния-12/24/220В" (на защелке). Комплект: оргстекло с надписью + фон (красн./зел.) | шт | 72
03222 | Надпись «Газ! Уходи!» | Надпись сменная для светового табло "Молния-12/24/220В" (на защелке). Комплект: оргстекло с надписью + фон (красн./зел.) | шт | 72
03223 | Надпись «Запасный выход» | Надпись сменная для светового табло "Молния-12/24/220В" (на защелке). Комплект: оргстекло с надписью + фон (красн./зел.) | шт | 72
03224 | Надпись «Пожар» | Надпись сменная для светового табло "Молния-12/24/220В" (на защелке). Комплект: оргстекло с надписью + фон (красн./зел.) | шт | 72
03225 | Надпись «Порошок! Не входи!» | Надпись сменная для светового табло "Молния-12/24/220В" (на защелке). Комплект: оргстекло с надписью + фон (красн./зел.) | шт | 72
03226 | Надпись «Порошок! Уходи!» | Надпись сменная для светового табло "Молния-12/24/220В" (на защелке). Комплект: оргстекло с надписью + фон (красн./зел.) | шт | 72
03227 | Надпись «Станция пожаротушения» | Надпись сменная для светового табло "Молния-12/24/220В" (на защелке). Комплект: оргстекло с надписью + фон (красн./зел.) | шт | 72
03228 | Надпись «стрелка вправо» | Надпись сменная для светового табло "Молния-12/24/220В" (на защелке). Комплект: оргстекло с надписью + фон (красн./зел.) | шт | 72
03229 | Молния-220 "Выход" | Табло плоское на защелке с возможностью смены надписи, U-пит.220В, P-потр.1Вт, t-раб.0...+55С, IP51, 300х130х25мм, 0,3кг. Надпись на заказ. Оповещатель пожарный световой предназначен для установки во внутренних помещениях промышленных предприятий, гражданских зданий и сооружений с целью светового оповещения о пожаре или других чрезвычайных ситуациях, а также для различных информационных целей. | шт | 363
03230 | Молния-220 РИП "Выход" | Табло со встроенным источником резервного питания, 220 В, время работы от акк. 7 часов. Оповещатель световой «Молния-220-РИП» предназначен для обозначения эвакуационных путей в помещениях различного назначения. Световой блок оповещателя выполнен на светодиодах и не требует текущего обслуживания. | шт | 799
03231 | Молния-12 ГРАНД "Выход" | Табло полусферическое представительского класса, U-пит.12В, I-потр.20мА, t-раб.-30...+55С, IP55, 330х150х62мм, 0,35кг. Надпись на заказ. Световое табло (любая надпись на заказ) полусферического исполнения. Оповещатель световой «Молния-12 ГРАНД» предназначен для обозначения эвакуационных путей в помещениях различного назначения. Световой блок оповещателя выполнен на светодиодах и не требует текущего обслуживания. | шт | 409
03232 | Молния-2x12 ГРАНД «Выход» | Табло двухстороннее 12 В, 40 мА, "Выход". 330х150х60. Светодиоды белого свечения. | шт | 547
03233 | Молния-2-24 ГРАНД "Выход" | Табло полусферическое представительского класса, двухсторонее, потолочное исп., U-пит.24В, I-потр.40мА, t-раб.-30...+55С, IP55, 330х150х115мм, 0,75кг. Надпись на заказ. Оповещатель световой «Молния-2-24 ГРАНД» предназначен для обозначения эвакуационных путей в помещениях различного назначения. Световой блок оповещателя выполнен на светодиодах и не требует текущего обслуживания. Особенности: Полусферическое двухстороннее табло представительского класса. | шт | 818
03234 | ЛЮКС-220 "Выход" | ЛЮКС-220 "Выход", оповещатель охранно-пожарный световой (табло). Оповещатель пожарный световой предназначен для установки во внутренних помещениях промышленных предприятий, гражданских зданий и сооружений с целью светового оповещения о пожаре или других чрезвычайных ситуациях, а также для различных информационных целей. | шт | 335
03235 | НБО-220В-Р ЛЮКС | Табло 220 В, 80 мА с о встроенным источником резервного питания, IP50: "Выход", время работы от акк. 4 часа | шт | 498.75
03236 | НБО-220 РИП "Выход" | Световое табло, 220 В, встр. АКБ, работа от АКБ 4 часа, IP50, 300х100х25 мм | шт | 499
03237 | Призма-102 "Выход" | Световой указатель (табло) «Выход», 12 В, 20 мА, метал. корпус, IP41, -30...+55°С, 290х100х20 мм. Световой указатель "Призма-102" предназначен для указания путей эвакуации при возникновении опасности, а также в качестве информационного табло. Особенности: Указатель выполнен в металлическом корпусе. | шт | 3581
03238 | Блик ЗС-12 (Выход) | Табло со звуковым сигналом, 12 В, 120 мА: "Пожар", "Выход". Световой оповещатель БЛИК-ЗС-12 предназначен для использования в качестве информационных указателей, вывесок, табло, устанавливаемых внутри помещений. Особенности: Оповещатели оснащены звуковым сигнализатором. Примеры стандартных надписей: "ВЫХОД", "ПОЖАР", "ГАЗ НЕ ВХОДИ", "ГАЗ УХОДИ", "АВТОМАТИКА ОТКЛЮЧЕНА" | шт | 372
03239 | Блик ЗС-24 (Выход) | Световой оповещатель БЛИК-ЗС-24 предназначен для использования в качестве информационных указателей, вывесок, табло, устанавливаемых внутри помещений. Особенности: Оповещатели оснащены звуковым сигнализатором. Примеры стандартных надписей: "ВЫХОД", "ПОЖАР", "ГАЗ НЕ ВХОДИ", "ГАЗ УХОДИ", "АВТОМАТИКА ОТКЛЮЧЕНА" | шт | 372
03240 | Блик С-12 (Выход) НОВЫЙ | Табло «ВЫХОД», U-пит.12В, I-потр.17 мА, IP41, t-раб.-30...+55°C, 302х102х22 мм, возможность заказа другой надписи или пиктограммы. Предназначен для обозначения эвакуационных выходов, указания путей эвакуации людей при возникновении опасности, а также в качестве информационных табло. | шт | 208
03241 | Блик С-24 (Выход) | Табло «ВЫХОД», U-пит.24В, I-потр.17 мА, IP41, t-раб.-30...+55°C, 302х102х22 мм, возможность заказа другой надписи или пиктограммы. Предназначен для обозначения эвакуационных выходов, указания путей эвакуации людей при возникновении опасности, а также в качестве информационных табло. | шт | 208
03242 | Блик С-12М Выход | Табло 12 В, 25 мА, "Выход", "Пожар", 285х97х17, мм. Предназначено для установки во внутренних помещений промышленных предприятий, гражданских зданий и сооружений с целью светового оповещения о пожаре или других чрезвычайных ситуациях, указания мест выхода при эвакуации. Особенности: - малое энергопотребление за счет более высокой светоотдачи; - более высокая надежность; - высокая механическая прочность. | шт | 228
03243 | Блик С-24М Выход | Табло 24 В, 25 мА, "Выход", "Пожар", 285х97х17, мм. Предназначено для установки во внутренних помещениях промышленных предприятий, гражданских зданий и сооружений с целью светового оповещения о пожаре или других чрезвычайных ситуациях, указания мест выхода при эвакуации. Особенности: - малое энергопотребление за счет более высокой светоотдачи; - более высокая надежность; - высокая механическая прочность. | шт | 228
03244 | Табло Блик-РП | Табло с встроенным источником резервного питания, 220 В: "Выход", время работы от акк. 3 часа | шт | 910
03245 | ОПОП 1-8 "ВЫХОД",12В | Табло 12В, 20мА, 300х100х20 мм, IP41, -40...+55°С. Оповещатель охранно-пожарный световой ОПОП 1-8 представляет собой электронное устройство и предназначен для использования в качестве светового средства оповещения (информационного табло, эвакуационного указателя) в помещениях различного назначения. | шт | 211
03246 | ОПОП 1-8М "Выход" | Табло «ВЫХОД» 12В, 20мА, 300х100х20 мм, IP41, -40...+55°С. Оповещатель охранно-пожарный световой ОПОП 1-8М выпускается только с надписью «ВЫХОД» и представляет собой электронное устройство, предназначенное для использования в качестве светового средства оповещения о нахождении выхода из помещения. | шт | 192
03247 | РАКЕТА 01-30LED | Светильник аварийного освещения автоном.двухрежимный светодиодный (30светодиод.х2500 мКд), Uпит.187...242В, встроен.АКБ 2x4В 1 Ач, время работы: 15светодиод.- 10ч, 30 светодиод.- 5ч, tраб.0...+40С, 350х50х60мм, 0.5кг | шт | 448
03248 | РАКЕТА 02-30LED | Светильник аварийного освещения автоном.непостоян.дейст.с энергосберегающим режимом (30светодиод.х2500 мКд), Uпит.187...242В, встроен.АКБ 4В 1,2 Ач,время работы: 15светодиод.- 6ч, 30 светодиод.- 3ч, tраб.0...+40С, 250х50х70мм, 0.37кг | шт | 448
04968 | КРИСТАЛЛ-12 Порошок! Не входи! | Напряжение питания, В 12: Потребляемый ток, мА 20; Время непрерывной работы в режиме 'тревога', мин. не ограничено; Степень защиты оболочки, IP 41; Габаритные размеры, Ш*В*Г, мм 300*100*80; Масса, кг, не более 0,17; Диапазон рабочих температур, ºС -30...+55; Относительная влажность воздуха при +25 С,%, не более 90; Атмосферное давление, мм рт. ст. 600...800. | шт | 184
04969 | КРИСТАЛЛ-12 "Автоматика отключена" | Напряжение питания, В 12: Потребляемый ток, мА 20; Время непрерывной работы в режиме 'тревога', мин. не ограничено; Степень защиты оболочки, IP 41; Габаритные размеры, Ш*В*Г, мм 300*100*80; Масса, кг, не более 0,17; Диапазон рабочих температур, ºС -30...+55; Относительная влажность воздуха при +25 С,%, не более 90; Атмосферное давление, мм рт. ст. 600...800. | шт | 184
05405 | ЛЮКС-12 "Выход" | Светоуказатель светодиодный, U-пит.12В, I-потр.20мА IP55, t-раб.-30...+55°С, 300х100х25мм. Оповещатель пожарный световой предназначен для установки во внутренних помещениях промышленных предприятий, гражданских зданий и сооружений с целью светового оповещения о пожаре или других чрезвычайных ситуациях, а также для различных информационных целей. Особенности: Одностороннее, для помещений, кабельный вывод. Выбор цвета, фона и содержание надписи табло - по желанию заказчика. | шт | 191
05531 | КРИСТАЛЛ-12 "Порошок! Уходи!" | Оповещатель пожарный световой предназначен для установки во внутренних помещениях промышленных предприятий, гражданских зданий и сооружений с целью светового оповещения о пожаре или других чрезвычайных ситуациях, а также для различных информационных целей. Напряжение питания, В 12 Потребляемый ток, мА 20 Время непрерывной работы в режиме 'тревога', мин. не ограничено Степень защиты оболочки, IP 41 Габаритные размеры, Ш*В*Г, мм 300*100*80 Масса, кг, не более 0,17 | шт | 184
06474 | Молния-24 ЛАЙТ "Выход" | Табло полусферическое на защелке, U-пит.24В, I-потр.20мА, t-раб.-30...+55С, IP55, 300х110х33мм, 0,16кг. Надпись на заказ.Оповещатель световой "Молния-12" предназначен для обозначения эвакуационных путей в помещениях различного назначения. Корпус на защелке - с возможностью смены надписей. Варианты надписей | шт | 168
06483 | Молния-12 "Стрелка вправо" | Табло плоское на защелке с возможностью смены надписи, U-пит.12В, I-потр.20мА, t-раб.-30...+55С, IP52, 304х103х19мм, 0,22кг. Плоское световое табло предназначено для обозначения эвакуационных путей в помещениях различного назначения, корпус с возможностью смены надписи. | шт | 184
07095 | КРИСТАЛЛ-12 "Стрелка влево/вправо" | Напряжение питания, В 12: Потребляемый ток, мА 20; Время непрерывной работы в режиме 'тревога', мин. не ограничено; Степень защиты оболочки, IP 41; Габаритные размеры, Ш*В*Г, мм 300*100*80; Масса, кг, не более 0,17; Диапазон рабочих температур, ºС -30...+55; Относительная влажность воздуха при +25 С,%, не более 90; Атмосферное давление, мм рт. ст. 600...800. | шт | 184
07183 | КОП-25С | Оповещатель охранно-пожарный комбинированный свето-звуковой (табло). КОП-25С "Выход" | шт | 566
07184 | Молния-12-З исп.2 "Выход" | Табло плоское со встроен.сиреной 105дБ, U-пит.12В, I-потр.20мА (свет)/35мА (звук), t-раб.-30...+55С, IP42, 400х100х38мм, 0,35кг. Надпись на заказ. Оповещатель световой «Молния-12-З» исп. 2 предназначен для обозначения эвакуационных путей и подачи звукового сигнала в помещениях различного назначения. Особенности: Плоское световое табло со встроенной звуковой сиреной. Световой блок оповещателя выполнен на светодиодах и не требует текущего обслуживания. | шт | 490
08131 | КРИСТАЛЛ-12 Д "Выход" | Табло (двусторонний вариант), 12В, 34мА, IP41, -30...+55C, 302х102х42мм. | шт | 360
08132 | КРИСТАЛЛ-12 "Газ! Не входи!" | Напряжение питания, В 12: Потребляемый ток, мА 20; Время непрерывной работы в режиме 'тревога', мин. не ограничено; Степень защиты оболочки, IP 41; Габаритные размеры, Ш*В*Г, мм 300*100*80; Масса, кг, не более 0,17; Диапазон рабочих температур, ºС -30...+55; Относительная влажность воздуха при +25 С,%, не более 90; Атмосферное давление, мм рт. ст. 600...800. | шт | 184
08134 | КРИСТАЛЛ-12 "Газ! Уходи!" | Напряжение питания, В 12: Потребляемый ток, мА 20; Время непрерывной работы в режиме 'тревога', мин. не ограничено; Степень защиты оболочки, IP 41; Габаритные размеры, Ш*В*Г, мм 300*100*80; Масса, кг, не более 0,17; Диапазон рабочих температур, ºС -30...+55; Относительная влажность воздуха при +25 С,%, не более 90; Атмосферное давление, мм рт. ст. 600...800. | шт | 184
08298 | КРИСТАЛЛ-12 "Лестница вправо вниз" | Напряжение питания, В 12: Потребляемый ток, мА 20; Время непрерывной работы в режиме 'тревога', мин. не ограничено; Степень защиты оболочки, IP 41; Габаритные размеры, Ш*В*Г, мм 300*100*80; Масса, кг, не более 0,17; Диапазон рабочих температур, ºС -30...+55; Относительная влажность воздуха при +25 С,%, не более 90; Атмосферное давление, мм рт. ст. 600...800. | шт | 184
08345 | КОП-25П (IP54) "Выход" | Табло 10-40 В, 20 мА, уличный (IP54), 300х100х25 мм., любая информационная надпись или пиктограмма. Оповещатель пожарный световой предназначен для наружной установки вне помещений и установки во внутренних помещениях промышленных предприятий, гражданских объектов и сооружений с целью светового оповещения о пожаре или других чрезвычайных ситуациях, а также для различных информационных целей. | шт | 900
08468 | Молния-12 "Стрелка влево" | Табло плоское на защелке с возможностью смены надписи, U-пит.12В, I-потр.20мА, t-раб.-30...+55С, IP52, 304х103х19мм, 0,22кг. Плоское световое табло предназначено для обозначения эвакуационных путей в помещениях различного назначения, корпус с возможностью смены надписи. | шт | 184
08469 | Молния-2-12 "Стрелка вправо/влево" | Табло плоское на защелке, двухстороннее, потолочное исп., U-пит.12В, I-потр.40мА, t-раб.-30...+55С, IP52, 304х103х30мм, 0,45кг. Надпись на заказ. Оповещатель световой «Молния-2-12» предназначен для обозначения эвакуационных путей в помещениях различного назначения. | шт | 369
08470 | Молния-2-12 "Стрелка в обе стороны" | Табло плоское на защелке, двухстороннее, потолочное исп., U-пит.12В, I-потр.40мА, t-раб.-30...+55С, IP52, 304х103х30мм, 0,45кг. Надпись на заказ. Оповещатель световой «Молния-2-12» предназначен для обозначения эвакуационных путей в помещениях различного назначения. | шт | 369
08472 | Молния-12 "Пожар" | Табло плоское на защелке с возможностью смены надписи, U-пит.12В, I-потр.20мА, t-раб.-30...+55С, IP52, 304х103х19мм, 0,22кг. Плоское световое табло предназначено для обозначения эвакуационных путей в помещениях различного назначения, корпус с возможностью смены надписи. | шт | 184
08503 | Молния-12 СН "Пожар" | Табло плоское на защелке со скрытой надписью, U-пит.24В, I-потр.20мА, t-раб.-30...+55С, IP52, 304х103х19мм, 0,22кг. Надпись на заказ. Предназначен для обозначения эвакуационных путей в помещениях различного назначения. Корпус на защелке. Особенности: Табло на защелке со скрытой надписью | шт | 340
08559 | Молния-12 "Автоматика отключена" | Табло плоское на защелке с возможностью смены надписи, U-пит.12В, I-потр.20мА, t-раб.-30...+55С, IP52, 304х103х19мм, 0,22кг. Надпись на заказ. Оповещатель световой "Молния-12" предназначен для обозначения эвакуационных путей в помещениях различного назначения. Корпус на защелке - с возможностью смены надписей. Особенности: Плоское табло на защелке с возможностью смены надписи | шт | 184
09757 | Молния-24 "Выход" | Табло 24 В, 20 мА, "Выход" | шт | 184
10209 | Молния-12 ULTRA "Выход", универсальное крепление | Табло премиум-класса с универ.кроншт. для крепления на стену/потолок, U-пит.12В, I-потр.40мА, t-раб.-30...+55С, IP52, 296х333х48мм, 0,3кг. Надпись "Выход". Предназначен для обозначения эвакуационных путей в помещениях различного назначения. Включение оповещателя происходит после подачи питающего напряжения. Особенности: Табло премиум-класса с кронштейном для крепления на стену и потолок | шт | 1355
10210 | Молния-24-З "Порошок! Уходи!" | Табло плоское со встроен.сиреной 100дБ, U-пит.24В, I-потр.20мА (свет)/30мА (звук), t-раб.-30...+55С, IP51, 300х130х25мм, 0,3кг. Надпись на заказ. Оповещатель световой «Молния-24-З» предназначен для обозначения эвакуационных путей и подачи звукового сигнала в помещениях различного назначения. Световой блок оповещателя выполнен на светодиодах и не требует текущего обслуживания. Особенности: Плоское табло на защелке с сиреной. | шт | 409
10211 | Молния-2-24 "Выход" | Оповещатель световой «Молния-2-24» предназначен для обозначения эвакуационных путей в помещениях различного назначения. Световой блок оповещателя выполнен на светодиодах и не требует текущего обслуживания. Особенности: Двухстороннее плоское световое табло. Потолочное исполнение. Предусмотрена возможность торцевого крепления к стене дополнительным кронштейном. | шт | 369
10212 | Молния-220 ОСНОВА | Табло плоское на защелке с возможностью смены надписи, основа, U-пит.220В, P-потр.1Вт, t-раб.0...+55С, IP51, 300х130х25мм, 0,3кг. Оповещатель световой «Молния-220» предназначен для обозначения эвакуационных путей в помещениях различного назначения. Световой блок оповещателя выполнен на светодиодах и не требует текущего обслуживания. Особенности: Включение оповещателя происходит после подачи питающего напряжения. Корпус оповещателя выполнен разборным для возможной замены надписи. Разборка осуществляется путем снятия верхней крышки оповещателя, выполненной на защелках. | шт | 276
10213 | Молния-220 ГРАНД "Выход" | Табло полусферическое представительского класса, U-пит.220В, P-потр.1Вт, t-раб.-30...+55С, IP53, 330х150х62мм, 0,35кг. Надпись на заказ. Оповещатель световой «Молния-220 ГРАНД» предназначен для обозначения эвакуационных путей в помещениях различного назначения. Световой блок оповещателя выполнен на светодиодах и не требует текущего обслуживания. Особенности: Полусферическое табло представительского класса. | шт | 471
10214 | Молния-24 ULTRA "Выход", универсальное крепление | Табло премиум-класса с универ.кроншт. для крепления на стену/потолок, U-пит.24В, I-потр.40мА, t-раб.-30...+55С, IP52, 296х333х48мм, 0,3кг. Надпись "Выход". Оповещатель световой «Молния-24 ULTRA» предназначен для обозначения эвакуационных путей в помещениях различного назначения. Включение оповещателя происходит после подачи питающего напряжения. Особенности: Табло премиум-класса с кронштейном для крепления на стену и потолок. | шт | 1355
10215 | Молния-220 ULTRA "Выход", универсальное крепление | Табло премиум-класса с универ.кроншт. для крепления на стену/потолок, U-пит.220В, P-потр.1Вт, t-раб.-30...+55С, IP42, 296х333х48мм, 0,3кг. Надпись "Выход". Оповещатель световой «Молния-220-ULTRA» предназначен для обозначения эвакуационных путей в помещениях различного назначения. Включение оповещателя происходит после подачи питающего напряжения. Световой блок оповещателя выполнен на светодиодах и не требует текущего обслуживания. Особенности: Табло премиум-класса с кронштейном для крепления на стену и потолок. | шт | 1659
10216 | Молния-220 РИП ULTRA "Выход", универсальное креп. | Табло премиум-класса с РИП и универ.кроншт. для крепления на стену/потолок, U-пит.220В, P-потр.1,7Вт, t-раб.0...+55С, IP42, 296х333х48мм, 0,35кг. Надпись на заказ. Оповещатель световой «Молния-220-ULTRA» предназначен для обозначения эвакуационных путей в помещениях различного назначения. Включение оповещателя происходит после подачи питающего напряжения. Световой блок оповещателя выполнен на светодиодах и не требует текущего обслуживания. | шт | 2342
10217 | Молния-2-12 "Выход" | Табло плоское на защелке, двухстороннее, потолочное исп., U-пит.12В, I-потр.40мА, t-раб.-30...+55С, IP52, 304х103х30мм, 0,45кг. Надпись на заказ. Оповещатель световой «Молния-2-12» предназначен для обозначения эвакуационных путей в помещениях различного назначения. Особенности: Двухстороннее плоское световое табло. Потолочное исполнение (любая надпись на заказ). Предусмотрена возможность торцевого крепления к стене дополнительным кронштейном. Световой блок оповещателя выполнен на светодиодах и не требует текущего обслуживания. | шт | 369
10218 | Молния-2-12 ГРАНД "Выход" | Табло полусферическое представительского класса, двухсторонее, потолочное исп., U-пит.12В, I-потр.40мА, t-раб.-30...+55С, IP55, 330х150х115мм, 0,75кг. Надпись на заказ. Оповещатель световой «Молния-2-12 ГРАНД» двухсторонний предназначен для обозначения эвакуационных путей в помещениях различного назначения. Световой блок оповещателя выполнен на светодиодах и не требует текущего обслуживания. Особенности: Полусферическое, двухстороннее табло представительского класса. | шт | 794
10219 | Молния-24 "Автоматика отключена" | Табло плоское на защелке с возможностью смены надписи, U-пит.24В, I-потр.20мА, t-раб.-30...+55С, IP52, 304х103х19мм, 0,22кг. Надпись на заказ. Оповещатель световой «Молния-24» предназначен для обозначения эвакуационных путей. Включение оповещателя происходит после подачи питающего напряжения. Корпус оповещателя выполнен разборным для возможной замены надписи. Разборка осуществляется путем снятия верхней крышки оповещателя, выполненной на защелках. | шт | 184
10220 | Кронштейн универсальный к Молния-2-12 (24) | Кронштейн для крепления табло Молния-2-12 (24) на стену/потолок. Крепление потолочное и настенное (алюминиевая трубка 33 см в комплекте с пластиковым крепежом). Высота кронштейна регулируется самостоятельно. | шт | 225
10462 | ОПОП 1-8 "ВЫХОД",220В | Светоуказатель "ВЫХОД", Uпит.220В, Iпотр.20мА, IP41, tраб.-40…+55°С, 300x100х20мм. Оповещатель охранно-пожарный световой ОПОП 1-8 представляет собой электронное устройство и предназначен для использования в качестве светового средства оповещения (информационного табло, эвакуационного указателя) в помещениях различного назначения. | шт | 216
10464 | ОПОП 1-8 "ВЫХОД",24В | Светоуказатель "ВЫХОД", Uпит.24В, Iпотр.20мА, IP41, tраб.-40…+55°С, 300x100х20мм. Оповещатель охранно-пожарный световой ОПОП 1-8 представляет собой электронное устройство и предназначен для использования в качестве светового средства оповещения (информационного табло, эвакуационного указателя) в помещениях различного назначения. | шт | 216
10465 | ОПОП 1-8 "Пожар",12В | Светоуказатель "ПОЖАР", Uпит.12В, Iпотр.20мА, IP41, tраб.-40…+55°С, 300x100х20мм. Оповещатель охранно-пожарный световой ОПОП 1-8 представляет собой электронное устройство и предназначен для использования в качестве светового средства оповещения (информационного табло, эвакуационного указателя) в помещениях различного назначения. | шт | 216
10466 | ОПОП 1-8 "Пожар",24В | Светоуказатель "ПОЖАР", Uпит.24В, Iпотр.20мА, IP41, tраб.-40…+55°С, 300x100х20мм. Оповещатель охранно-пожарный световой ОПОП 1-8 представляет собой электронное устройство и предназначен для использования в качестве светового средства оповещения (информационного табло, эвакуационного указателя) в помещениях различного назначения. | шт | 221
10467 | ОПОП 1-8 "Пожар",220В | Светоуказатель "ПОЖАР", Uпит.220В, Iпотр.20мА, IP41, tраб.-40…+55°С, 300x100х20мм. Оповещатель охранно-пожарный световой ОПОП 1-8 представляет собой электронное устройство и предназначен для использования в качестве светового средства оповещения (информационного табло, эвакуационного указателя) в помещениях различного назначения. | шт | 221
10468 | Молния-12 "Запасный выход" | Табло плоское на защелке с возможностью смены надписи, U-пит.12В, I-потр.20мА, t-раб.-30...+55С, IP52, 304х103х19мм, 0,22кг. Плоское световое табло предназначено для обозначения эвакуационных путей в помещениях различного назначения, корпус с возможностью смены надписи. | шт | 184
10469 | Молния-12 "Порошок! Не входи!" | Табло плоское на защелке с возможностью смены надписи, U-пит.12В, I-потр.20мА, t-раб.-30...+55С, IP52, 304х103х19мм, 0,22кг. Плоское световое табло предназначено для обозначения эвакуационных путей в помещениях различного назначения, корпус с возможностью смены надписи. | шт | 184
10470 | Молния-12 "Порошок! Уходи!" | Табло плоское на защелке с возможностью смены надписи, U-пит.12В, I-потр.20мА, t-раб.-30...+55С, IP52, 304х103х19мм, 0,22кг. Плоское световое табло предназначено для обозначения эвакуационных путей в помещениях различного назначения, корпус с возможностью смены надписи. | шт | 184
10471 | Молния-12 "Человек влево в дверь" | Табло плоское на защелке с возможностью смены надписи, U-пит.12В, I-потр.20мА, t-раб.-30...+55С, IP52, 304х103х19мм, 0,22кг. Плоское световое табло предназначено для обозначения эвакуационных путей в помещениях различного назначения, корпус с возможностью смены надписи. | шт | 184
10472 | Молния-12 "Человек вправо в дверь" | Табло плоское на защелке с возможностью смены надписи, U-пит.12В, I-потр.20мА, t-раб.-30...+55С, IP52, 304х103х19мм, 0,22кг. Плоское световое табло предназначено для обозначения эвакуационных путей в помещениях различного назначения, корпус с возможностью смены надписи. | шт | 184
10473 | Молния-24 "Газ! Не входи!" | Табло плоское световое, предназначено для обозначения эвакуационных путей в помещениях различного назначения, корпус с возможностью смены надписи 20.4-27.6 В, 20мА, 304х103х19мм, 0.22кг,-30С..+55С, IP 52. Плоское световое табло предназначено для обозначения эвакуационных путей в помещениях различного назначения, корпус с возможностью смены надписи. | шт | 184
10475 | Молния-24 "Пожар" | Табло плоское световое, предназначено для обозначения эвакуационных путей в помещениях различного назначения, корпус с возможностью смены надписи 20.4-27.6 В, 20мА, 304х103х19мм, 0.22кг,-30С..+55С, IP 52. Плоское световое табло предназначено для обозначения эвакуационных путей в помещениях различного назначения, корпус с возможностью смены надписи. | шт | 184
10476 | Молния-24 "Порошок! Не входи!" | Табло плоское световое, предназначено для обозначения эвакуационных путей в помещениях различного назначения, корпус с возможностью смены надписи 20.4-27.6 В, 20мА, 304х103х19мм, 0.22кг,-30С..+55С, IP 52. Плоское световое табло предназначено для обозначения эвакуационных путей в помещениях различного назначения, корпус с возможностью смены надписи. | шт | 184
10477 | Молния-24 "Порошок! Уходи!" | Табло плоское световое, предназначено для обозначения эвакуационных путей в помещениях различного назначения, корпус с возможностью смены надписи 20.4-27.6 В, 20мА, 304х103х19мм, 0.22кг,-30С..+55С, IP 52. Плоское световое табло предназначено для обозначения эвакуационных путей в помещениях различного назначения, корпус с возможностью смены надписи. | шт | 184
10478 | Молния-24 "Стрелка влево" | Табло плоское световое, предназначено для обозначения эвакуационных путей в помещениях различного назначения, корпус с возможностью смены надписи 20.4-27.6 В, 20мА, 304х103х19мм, 0.22кг,-30С..+55С, IP 52. Плоское световое табло предназначено для обозначения эвакуационных путей в помещениях различного назначения, корпус с возможностью смены надписи. | шт | 184
10479 | Молния-24 "Стрелка вправо" | Табло плоское световое, предназначено для обозначения эвакуационных путей в помещениях различного назначения, корпус с возможностью смены надписи 20.4-27.6 В, 20мА, 304х103х19мм, 0.22кг,-30С..+55С, IP 52. Плоское световое табло предназначено для обозначения эвакуационных путей в помещениях различного назначения, корпус с возможностью смены надписи. | шт | 184
10480 | Молния-24-З "Выход" | Табло плоское со встроен.сиреной 100дБ, U-пит.24В, I-потр.20мА (свет)/30мА (звук), t-раб.-30...+55С, IP51, 300х130х25мм, 0,3кг. Надпись на заказ. Табло предназначено для обозначения эвакуационных путей и подачи звукового сигнала в помещениях различного назначения. | шт | 423
10481 | Молния-24-З ОСНОВА, на защелках | Табло плоское со встроен.сиреной 100дБ, U-пит.24В, I-потр.20мА (свет)/30мА (звук), t-раб.-30...+55С, IP51, 300х130х25мм, 0,3кг. Надпись на заказ. Табло предназначено для обозначения эвакуационных путей и подачи звукового сигнала в помещениях различного назначения. | шт | 322
10485 | ЛЮКС-24 "Выход" | Табло, Uпит.24В, Iпотр.20мА, IP55, tраб.-30...+55°С, 300х100х25. Оповещатель охранно-пожарный световой (светоуказатель) ЛЮКС-24 предназначен для обозначения эвакуационных выходов, указания путей эвакуации людей при возникновении опасности, а так же в качестве информационного табло. | шт | 191
10486 | ЛЮКС-12 "Автоматика отключена" | Светоуказатель светодиодный, U-пит.12В, I-потр.20мА IP55, t-раб.-30...+55°С, 300х100х25мм. Оповещатель пожарный световой предназначен для установки во внутренних помещениях промышленных предприятий, гражданских зданий и сооружений с целью светового оповещения о пожаре или других чрезвычайных ситуациях, а также для различных информационных целей. | шт | 193
10488 | ЛЮКС-12 "Порошок! Не входи!" | Светоуказатель светодиодный, U-пит.12В, I-потр.20мА IP55, t-раб.-30...+55°С, 300х100х25мм. Оповещатель пожарный световой предназначен для установки во внутренних помещениях промышленных предприятий, гражданских зданий и сооружений с целью светового оповещения о пожаре или других чрезвычайных ситуациях, а также для различных информационных целей. | шт | 193
10489 | ЛЮКС-12 "Порошок! Уходи!" | Светоуказатель светодиодный, U-пит.12В, I-потр.20мА IP55, t-раб.-30...+55°С, 300х100х25мм. Оповещатель пожарный световой предназначен для установки во внутренних помещениях промышленных предприятий, гражданских зданий и сооружений с целью светового оповещения о пожаре или других чрезвычайных ситуациях, а также для различных информационных целей. | шт | 193
10490 | ЛЮКС-12 "Стрелка влево" | Светоуказатель светодиодный, U-пит.12В, I-потр.20мА IP55, t-раб.-30...+55°С, 300х100х25мм. Оповещатель пожарный световой предназначен для установки во внутренних помещениях промышленных предприятий, гражданских зданий и сооружений с целью светового оповещения о пожаре или других чрезвычайных ситуациях, а также для различных информационных целей. | шт | 191
10491 | ЛЮКС-12 "Стрелка вправо" | Светоуказатель светодиодный, U-пит.12В, I-потр.20мА IP55, t-раб.-30...+55°С, 300х100х25мм. Оповещатель пожарный световой предназначен для установки во внутренних помещениях промышленных предприятий, гражданских зданий и сооружений с целью светового оповещения о пожаре или других чрезвычайных ситуациях, а также для различных информационных целей. | шт | 191
10492 | ЛЮКС-12 ДПН "Выход" | Светоуказатель 2-х сторонний светодиодный с настенно-потолочным креплением, U-пит.12В, I-потр.40мА IP55, t-раб.-30...+55°С, 300х100х50мм, Настенный кронштейн в комплекте. Оповещатель охранно-пожарный световой (светоуказатель) ЛЮКС-12 Д двусторонний вариант предназначен для обозначения эвакуационных выходов, указания путей эвакуации людей при возникновении опасности, а так же в качестве информационного табло. | шт | 381
10493 | ЛЮКС-12 ДПН "Стрелка" | Светоуказатель 2-х сторонний светодиодный с настенно-потолочным креплением, U-пит.12В, I-потр.40мА IP55, t-раб.-30...+55°С, 300х100х50мм, Настенный кронштейн в комплекте. Оповещатель охранно-пожарный световой (светоуказатель) ЛЮКС-12 Д двусторонний вариант предназначен для обозначения эвакуационных выходов, указания путей эвакуации людей при возникновении опасности, а так же в качестве информационного табло. | шт | 381
10506 | ЛЮКС-220-Р "Выход" | Световое табло, 220 В, встр. АКБ, работа от АКБ 4 часа, IP50, 300х100х25 мм. Оповещатель охранно-пожарный световой (светоуказатель) ЛЮКС-220-Р предназначен для обозначения эвакуационных выходов, указания путей эвакуации людей при возникновении опасности, а так же в качестве информационного табло. Оснащен резервным источником питания. | шт | 717
10507 | ЛЮКС-220-Р ДПН "Выход" | Светоуказатель 2-х сторонний светодиодный с настенно-потолочным креплением, U-пит.220В, I-потр.36ВА время работы в автономном режиме 4 часа, IP50, t-раб.0...+55°С, 300х105х55мм, Настенный кронштейн в комплекте. Оповещатель охранно-пожарный световой (светоуказатель) ЛЮКС-220-Р предназначен для обозначения эвакуационных выходов, указания путей эвакуации людей при возникновении опасности, а так же в качестве информационного табло. Оснащен резервным источником питания. | шт | 1433
10508 | ЛЮКС-220-Р ДПН "Стрелка" | Светоуказатель 2-х сторонний светодиодный с настенно-потолочным креплением, U-пит.220В, I-потр.36ВА IP50, t-раб.0...+55°С, 300х105х55мм, Настенный кронштейн в комплекте. Оповещатель охранно-пожарный световой (светоуказатель) ЛЮКС-220-Р предназначен для обозначения эвакуационных выходов, указания путей эвакуации людей при возникновении опасности, а так же в качестве информационного табло. Оснащен резервным источником питания. | шт | 1433
10509 | ЛЮКС-24 "Автоматика отключена" | Табло, U-пит.24В, I-потр.20мА, IP55, t-раб.-30...+55°C, 300х100х25. Оповещатель охранно-пожарный световой (светоуказатель) ЛЮКС-24 предназначен для обозначения эвакуационных выходов, указания путей эвакуации людей при возникновении опасности, а так же в качестве информационного табло. | шт | 193
10510 | ЛЮКС-24 "Порошок! Не входи!" | Табло, U-пит.24В, I-потр.20мА, IP55, t-раб.-30...+55°C, 300х100х25. Оповещатель охранно-пожарный световой (светоуказатель) ЛЮКС-24 предназначен для обозначения эвакуационных выходов, указания путей эвакуации людей при возникновении опасности, а так же в качестве информационного табло. | шт | 193
10511 | ЛЮКС-24 "Порошок! Уходи!" | Табло, U-пит.24В, I-потр.20мА, IP55, t-раб.-30...+55°C, 300х100х25. Оповещатель охранно-пожарный световой (светоуказатель) ЛЮКС-24 предназначен для обозначения эвакуационных выходов, указания путей эвакуации людей при возникновении опасности, а так же в качестве информационного табло. | шт | 193
10512 | ЛЮКС-24 К "Выход" | Табло со встроенной сиреной 100дБ, Uпит.24В, Iпотр.20мА, tраб.-30...+55°С, 300х100х30. Оповещатель охранно-пожарный комбинированный (светоуказатель) ЛЮКС-24-К предназначен для обозначения эвакуационных выходов, указания путей эвакуации людей при возникновении опасности, а так же в качестве информационного табло. Снабжен встроенной звуковой сиреной. | шт | 396
10513 | ЛЮКС-24 МС "Выход" | Светоуказатель светодиодный с повышенной яркостью свечения, U-пит.24В, I-потр.40мА, IP55, t-раб.-30...+55°С, 300х100х50мм. | шт | 290
10514 | ЛЮКС-24 СН "Выход" | Светоуказатель светодиодный со скрытой надписью, U-пит.24В, I-потр.80мА, IP55, t-раб.-30...+55°С, 300х100х25мм. | шт | 343
10515 | ПРЕСТИЖ-12 "Выход" | Световое табло, Uпит.12В, Iпотр.40мА, IP41, tраб.-30...+55°С. Оповещатель охранно-пожарный световой (светоуказатель) ПРЕСТИЖ-12 предназначен для обозначения эвакуационных выходов, указания путей эвакуации людей при возникновении опасности, а так же в качестве информационного табло. | шт | 884
10516 | МИНИ-12 "Стрелка влево" | Светоуказатель "Стрелка влево", 12В, IP41, -30..+55С, 40мА, 150х150х25мм. Оповещатели охранно-пожарные световые (светоуказатели) МИНИ-12 предназначены для обозначения эвакуационных выходов, указания путей эвакуации людей при возникновении опасности, подсветки первичных средств пожаротушения, ручных пожарных извещателей, препятствий на путях эвакуации, а так же в качестве информационных табло. | шт | 335
10517 | МИНИ-12-ДИН1 (MINI-DIN-LR) "Влево-Вправо" | 12В, 180мА, -30..+55С, IP41, 150х150х25мм, динамический. Оповещатель охранно-пожарный световой (динамический светоуказатель) МИНИ-12-ДИН1 предназначен для управления эвакуации людей из зданий и сооружений в чрезвычайных ситуациях с помощью управляемой стрелки, способной менять направление в зависимости от поданного напряжения. | шт | 1293
10518 | МИНИ-12-ДИН2 (MINI-DIN-GS) "Go-Stop" | 12В, 100мА, -30..+55С, IP41, 150х150х25мм, динамический. Оповещатель охранно-пожарный световой (динамический светоуказатель) МИНИ-12-ДИН2 предназначен для управления эвакуации людей из зданий и сооружений в чрезвычайных ситуациях посредством индикации одной из двух пиктограмм: зеленой стрелки, разрешающей движение в указанном направлении, и знака «СТОП» красного цвета, запрещающего движение в данном направлении. | шт | 1397
10519 | МИНИ-ДИН4 100 (MINI-DIN-U 100) | 9…30В, IP41, Icp.=80мА, -30..+55С, 150х150х25мм, динамический. МИНИ-ДИН4 100 (MINI-DIN-U 100) | шт | 2595
10520 | МИНИ-ДИН4 200 (MINI-DIN-U 200) | Динамический, 9…30В, IP41, Icp.=160мА, -30..+55С, 150х150х25мм. Оповещатель охранно-пожарный световой (динамический светоуказатель) МИНИ-ДИН4 предназначен для обозначения путей эвакуации людей при возникновении опасности. Занесенные в память устройства знаки и пиктограммы, отображаемые с помощью суперярких цветных светодиодов, способны оперативно изменять свое смысловое значение взависимости от поданного управляющего сигнала. | шт | 3751
10522 | МИНИ-ДИН4 250 (MINI-DIN-U 250) | 9…30В, IP41, Icp.=210мА, -30..+55С, 150х150х25мм, динамический. Оповещатель охранно-пожарный световой (динамический светоуказатель) МИНИ-ДИН4 предназначен для обозначения путей эвакуации людей при возникновении опасности. Занесенные в память устройства знаки и пиктограммы, отображаемые с помощью суперярких цветных светодиодов, способны оперативно изменять свое смысловое значение взависимости от поданного управляющего сигнала. | шт | 4556
10523 | КРИСТАЛЛ-24 "Выход" | Табло, 24В, 17мА, IP41, -30..+55С, 302х102х22мм. Оповещатель охранно-пожарный световой (светоуказатель) КРИСТАЛЛ-24 предназначен для обозначения эвакуационных выходов, указания путей эвакуации людей при возникновении опасности, а так же в качестве информационного табло. | шт | 184
10525 | Блик С-12 (Выход) | Табло 12 В, 90 мА: "Пожар", "Выход". Световой оповещатель БЛИК-С-12 предназначен для использования в качестве информационных указателей, вывесок, табло, устанавливаемых внутри помещений. | шт | 320
10542 | КРИСТАЛЛ-12 "Пожар!" | Напряжение питания, В 12: Потребляемый ток, мА 20; Время непрерывной работы в режиме 'тревога', мин. не ограничено; Степень защиты оболочки, IP 41; Габаритные размеры, Ш*В*Г, мм 300*100*80; Масса, кг, не более 0,17; Диапазон рабочих температур, ºС -30...+55; Относительная влажность воздуха при +25 С,%, не более 90; Атмосферное давление, мм рт. ст. 600...800. | шт | 184
10543 | КРИСТАЛЛ-12 "Стрелки в обе стороны" | Напряжение питания, В 12: Потребляемый ток, мА 20; Время непрерывной работы в режиме 'тревога', мин. не ограничено; Степень защиты оболочки, IP 41; Габаритные размеры, Ш*В*Г, мм 300*100*80; Масса, кг, не более 0,17; Диапазон рабочих температур, ºС -30...+55; Относительная влажность воздуха при +25 С,%, не более 90; Атмосферное давление, мм рт. ст. 600...800. | шт | 184
10545 | КРИСТАЛЛ-12 Д "Стрелка влево/вправо" | Табло (двусторонний вариант), 12В, 34мА, IP41, -30...+55C, 302х102х42мм. Оповещатель охранно-пожарный световой КРИСТАЛЛ-12 ДПН предназначен для обозначения эвакуационных выходов, указания путей эвакуации людей при возникновении опасности, а так же в качестве информационных табло. | шт | 360
10546 | КРИСТАЛЛ-12 Д "Газ! Уходи!" | Табло (двусторонний вариант), 12В, 34мА, IP41, -30...+55C, 302х102х42мм. Оповещатель охранно-пожарный световой КРИСТАЛЛ-12 ДПН предназначен для обозначения эвакуационных выходов, указания путей эвакуации людей при возникновении опасности, а так же в качестве информационных табло. | шт | 360
10547 | КРИСТАЛЛ-12 Д "Газ! Не входи!" | Табло (двусторонний вариант), 12В, 34мА, IP41, -30...+55C, 302х102х42мм. Оповещатель охранно-пожарный световой КРИСТАЛЛ-12 ДПН предназначен для обозначения эвакуационных выходов, указания путей эвакуации людей при возникновении опасности, а так же в качестве информационных табло. | шт | 360
10548 | КРИСТАЛЛ-12 Д "Автоматика отключена" | Табло (двусторонний вариант), 12В, 34мА, IP41, -30...+55C, 302х102х42мм. Оповещатель охранно-пожарный световой КРИСТАЛЛ-12 ДПН предназначен для обозначения эвакуационных выходов, указания путей эвакуации людей при возникновении опасности, а так же в качестве информационных табло. | шт | 360
10549 | КРИСТАЛЛ-12 Д "Пожар" | Табло (двусторонний вариант), 12В, 34мА, IP41, -30...+55C, 302х102х42мм. | шт | 360
10550 | КРИСТАЛЛ-12 Д "Порошок! Уходи!" | Табло (двусторонний вариант), 12В, 34мА, IP41, -30...+55C, 302х102х42мм. | шт | 360
10551 | КРИСТАЛЛ-12 Д "Порошок! Не входи!" | Табло (двусторонний вариант), 12В, 34мА, IP41, -30...+55C, 302х102х42мм. | шт | 360
10552 | КРИСТАЛЛ-24 "Стрелка в обе стороны" | Табло, 24В, 17мА, IP41, -30..+55С, 302х102х22мм. Оповещатель охранно-пожарный световой (светоуказатель) КРИСТАЛЛ-24 предназначен для обозначения эвакуационных выходов, указания путей эвакуации людей при возникновении опасности, а так же в качестве информационного табло. | шт | 184
10553 | КРИСТАЛЛ-24 "Стрелка влево/вправо" | Табло, 24В, 17мА, IP41, -30..+55С, 302х102х22мм. Оповещатель охранно-пожарный световой (светоуказатель) КРИСТАЛЛ-24 предназначен для обозначения эвакуационных выходов, указания путей эвакуации людей при возникновении опасности, а так же в качестве информационного табло. | шт | 184
10554 | КРИСТАЛЛ-24 "Газ! Уходи!" | Табло, 24В, 17мА, IP41, -30..+55С, 302х102х22мм. Оповещатель охранно-пожарный световой (светоуказатель) КРИСТАЛЛ-24 предназначен для обозначения эвакуационных выходов, указания путей эвакуации людей при возникновении опасности, а так же в качестве информационного табло. | шт | 184
10555 | КРИСТАЛЛ-24 "Газ! Не входи!" | Табло, 24В, 17мА, IP41, -30..+55С, 302х102х22мм. Оповещатель охранно-пожарный световой (светоуказатель) КРИСТАЛЛ-24 предназначен для обозначения эвакуационных выходов, указания путей эвакуации людей при возникновении опасности, а так же в качестве информационного табло. | шт | 184
10556 | КРИСТАЛЛ-24 "Автоматика отключена" | Табло, 24В, 17мА, IP41, -30..+55С, 302х102х22мм. Оповещатель охранно-пожарный световой (светоуказатель) КРИСТАЛЛ-24 предназначен для обозначения эвакуационных выходов, указания путей эвакуации людей при возникновении опасности, а так же в качестве информационного табло. | шт | 184
10557 | КРИСТАЛЛ-24 "Пожар" | Табло, 24В, 17мА, IP41, -30..+55С, 302х102х22мм. Оповещатель охранно-пожарный световой (светоуказатель) КРИСТАЛЛ-24 предназначен для обозначения эвакуационных выходов, указания путей эвакуации людей при возникновении опасности, а так же в качестве информационного табло. | шт | 184
10558 | КРИСТАЛЛ-24 "Порошок! Уходи!" | Табло, 24В, 17мА, IP41, -30..+55С, 302х102х22мм. Оповещатель охранно-пожарный световой (светоуказатель) КРИСТАЛЛ-24 предназначен для обозначения эвакуационных выходов, указания путей эвакуации людей при возникновении опасности, а так же в качестве информационного табло. | шт | 184
10559 | КРИСТАЛЛ-24 "Порошок! Не входи!" | Табло, 24В, 17мА, IP41, -30..+55С, 302х102х22мм. Оповещатель охранно-пожарный световой (светоуказатель) КРИСТАЛЛ-24 предназначен для обозначения эвакуационных выходов, указания путей эвакуации людей при возникновении опасности, а так же в качестве информационного табло. | шт | 184
10869 | Молния-24 "Газ! Уходи!" | Табло плоское световое, предназначено для обозначения эвакуационных путей в помещениях различного назначения, корпус с возможностью смены надписи 20.4-27.6 В, 20мА, 304х103х19мм, 0.22кг,-30С..+55С, IP 52. Плоское световое табло предназначено для обозначения эвакуационных путей в помещениях различного назначения, корпус с возможностью смены надписи. | шт | 184
Приборы приемно-контрольные
Приборы приемно-контрольные охранно-пожарные
Одношлейфные
03306 | ВЭРС-ПК 1-01 | 1 ШС, под акк. 1,2 Ач, выход на сирену до 1 А. Прибор предназначен для контроля шлейфов сигнализации с включенными охранными или пожарными извещателями, управления звуковым и световым оповещателем, выдачи извещений о нарушении ПЦН через релейный (е) выход (ы), обеспечения питающим напряжением активных извещателей и других устройств. | шт | 1710
03307 | ВЭРС-ПК1-01 ТМ-01 | 1 ШС, под акк. 1,2 Ач, возможность управления touch memory, proxy-картами, тумблером, выход на сирену до 1 А. Прибор предназначен для контроля шлейфа сигнализации (ШС) с установленными в него охранными и пожарными извещателями, выдачи извещений «ПОЖАР/ТРЕВОГА», а также управления на объекте звуковым и световым оповещателями. Особенности: 1 ШС, под акк. 1,2 Ач, возможность управления touch memory, proxy-картами, тумблером, выход на сирену до 1 А | шт | 1909
03308 | Кварц (вар. 1) | 1ШС, U-шс.18±2В, I-шс.1,5мА, управление ключами ТМ, 2 вых.питания (откл/неотключ), 2 вых.ПЦН, U-пит.220В, под АКБ 12В/1,2 Ач, Прибор предназначен для контроля шлейфов сигнализации с включенными охранными или пожарными извещателями, управления звуковым и световым оповещателем, выдачи извещений о нарушении ПЦН через релейный (е) выход (ы), обеспечения питающим напряжением активных извещателей и других устройств. | шт | 2071
03309 | Кварц (вар. 2) | 1ШС, U-шс.18±2В, I-шс.1,5мА, управление ключами ТМ, 2 вых.питания (откл/неотключ), 3 вых."ОК", 2 вых.ПЦН, U-пит.220В, под АКБ 12В/1,2 Ач, Прибор предназначен для контроля шлейфов сигнализации с включенными охранными или пожарными извещателями, управления звуковым и световым оповещателем, выдачи извещений о нарушении ПЦН через релейный (е) выход (ы), обеспечения питающим напряжением активных извещателей и других устройств. Особенности: Постановка шлейфа сигнализации на охрану и снятие с охраны осуществляется с помощью ключей Touch Memory. Сигнал "Внимание" при сработке одного пожарного извещателя | шт | 2175
03311 | Нота (без БР, без аккум.) | 1 ШС, под акк. 2,2 Ач, без блока реле, пластмассовый корпус. Прибор предназначен для контроля шлейфов сигнализации с включенными охранными или пожарными извещателями, управления звуковым и световым оповещателем, выдачи извещений о нарушении ПЦН через релейный (е) выход (ы), обеспечения питающим напряжением активных извещателей и других устройств. Особенности: Пластмассовый корпус | шт | 4863
03312 | БР | Группа контактов на переключение ~240 B/=30 B, 5 A. Для коммутации цепей оповещения и управления автоматикой с напряжением до 240 В (переменное) или до 30 В (постоянное) при токе до 5 А. Особенности: - переключающие контакты; - управляется напряжением 12 В с выхода оповещения приемно-контрольного прибора; - устанавливается в корпусе приборов "Нота", "Нота-2", "Нота-4", "Тандем-1", УОО "Тандем-2М". | шт | 656
05613 | Астра 712/1 | 1 ШС, под акк. 7 Ач, управление touch memory или кнопкой, выход на сирену 1 А. В комплекте считыватель и кнопка. ППКОП «Астра-712/1» предназначен для контроля шлейфа сигнализации с включенными охранными или пожарными извещателями, управления звуковым и световым оповещателями, выдачи извещений о нарушении ПЦН через релейный (е) выход (ы), обеспечения питающим напряжением активных извещателей и других устройств. | шт | 1511
10534 | Сигнал-ВКА исп. 01 (без АКБ) | 1 ШС, под акк. 2,3 Ач. Прибор предназначен для контроля шлейфов сигнализации с включенными охранными или пожарными извещателями, управления звуковым и световым оповещателем, выдачи извещений о нарушении ПЦН через релейный (е) выход (ы), обеспечения питающим напряжением активных извещателей и других устройств. Комплектация: Резистор 4,7 кОм, вставки плавкие ВПТ6-6, ВПТ6-10, шуруп 1-4х40.016 (3 шт.) | шт | 2222.77
10535 | Сигнал-ВКП | 1 ШС, возможность подключения резервного источника питания. Прибор предназначен для контроля шлейфов сигнализации с включенными охранными или пожарными извещателями, управления звуковым и световым оповещателем, выдачи извещений о нарушении ПЦН через релейный (е) выход (ы), обеспечения питающим напряжением активных извещателей и других устройств. | шт | 1773
С количеством шлейфов от 2 до 6
03315 | ВЭРС-ПК 2М версия 3.1 | 2 ШС (до 2,85мА), под акк. 4,5 Ач, металлический корпус, 3 контролируемых выхода ОК (сирена, маяк, табло), 3 выхода «сухие контакты», постановка/снятие ТМ, режим «точка доступа», RS-485 для подключения внеш.устройств, 220В, 12ВА, IP20, 240х200х85. Приборы ВЭРС-ПК2 Версия 3.1 являются универсальными приборами, обеспечивающими на объектах охрану от проникновения, пожарную охрану, контроль доступа, световое и звуковое оповещение. Прибор может быть использован как автономно, так и в составе централизованных систем охраны. | шт | 3900
03318 | ВЭРС-ПК 2П версия 3.2 | 2 ШС (до 2,85мА), под акк. 4,5 Ач, пластмассовый корпус, 3 контролируемых выхода ОК (сирена, маяк, табло), 3 выхода «сухие контакты», постановка/снятие ТМ, режим «точка доступа», RS-485 для подключения внеш.устройств, 220В, 12ВА, IP20, 240х200х85. Приборы ВЭРС-ПК2 Версия 3.1 являются универсальными приборами, обеспечивающими на объектах охрану от проникновения, пожарную охрану, контроль доступа, световое и звуковое оповещение. Прибор может быть использован как автономно, так и в составе централизованных систем охраны. | шт | 3040
03319 | ВЭРС-ПК 4М версия 3.1 | 4 ШС (до 2,85мА), под акк. 4,5 Ач, металлический корпус, 3 контролируемых выхода ОК (сирена, маяк, табло), 3 выхода «сухие контакты», постановка/снятие ТМ, режим «точка доступа», RS-485 для подключения внеш.устройств, 220В, 12ВА, IP20, 240х200х85. Приборы ВЭРС-ПК4 Версия 3.1 являются универсальными приборами, обеспечивающими на объектах охрану от проникновения, пожарную охрану, контроль доступа, световое и звуковое оповещение. Прибор может быть использован как автономно, так и в составе централизованных систем охраны. | шт | 4100
03321 | ВЭРС-ПК 4П версия 3.1 | Кол-во проводных шлейфов: 4; Напряжение питания, B: 220; Максимальная Потребляемая мощность, ВА: 12; Напряжение, выдаваемое на внешнюю нагрузку, В:12; Суммарный ток внешней нагрузки по цепи: 12 В, не более, А.25; Напряжение в линии шлейфа, В: не более 7±1.7; Максимальное количество ключей «Touch Memory», управляющих одним ШС 250 ; Кол-во разделов: 4; Диапазон рабочих температур: °С -30…+50.. | шт | 3310
03322 | Гранит-2 | 2 ШС, под акк. 7 Ач, управление touch memory. Приборы приемно-контрольные и управления охранно-пожарные "Гранит-2" предназначены для охраны различных объектов, оборудованных электроконтактными и токопотребляющими охранными и пожарными извещателями. Прибор может использоваться также для контроля и управления доступом с использованием электронных ключей Touch Memory путем считывания кодов ключей, проверки прав доступа считанного ключа и замыкания (размыкания) контактов реле, управляющего электромагнитным замком. Особенности: Постановка ШС на охрану и снятие с охраны осуществляется с помощью ключей Touch Memory | шт | 3636
03323 | Гранит-3 | 3 ШС, под акк. 7 Ач. Прибор Гранит-3 предназначен для автономной и централизованной охраны объектов, оборудованных электроконтактными и токопотребляющими охранными и пожарными извещателями. Прибор Гранит-3 сообщает о происходящих на объекте событиях и обеспечивает включение устройств оповещения и передачу извещений на пульт централизованного наблюдения. | шт | 3891
03324 | Гранит-4 | 4 ШС, под акк. 7 Ач, функция контроля доступа, управление touch memory. Приборы приемно-контрольные и управления охранно-пожарные "Гранит-4" предназначены для охраны различных объектов, оборудованных электроконтактными и токопотребляющими охранными и пожарными извещателями. Прибор может использоваться также для контроля и управления доступом с использованием электронных ключей Touch Memory путем считывания кодов ключей, проверки прав доступа считанного ключа и замыкания (размыкания) контактов реле, управляющего электромагнитным замком. | шт | 3981
03325 | Программатор для Гранит-2, 4 | Программатор для ППК "Гранит 2" и "Гранит 4" | шт | 1913
03326 | Гранит-5 | 5 ШС, под акк. 7 Ач.Предназначен для автономной и централизованной охраны объектов, оборудованных электроконтактными и токопотребляющими охранными и пожарными извещателями; сообщает о происходящих на объекте событиях и обеспечивает включение устройств оповещения и передачу извещений на пульт централизованного наблюдения. | шт | 3831
03327 | Нота-2 (без БР, без аккум.) | 2 ШС, под акк. 2,2 Ач, без блока реле, возможность управления touch memory, пластмассовый корпус. Возможность подключения считывателя электронных ключей Touch Memory. Комплектация: Резистор 5,6 кОм (2 шт.), резистор 2,2 кОм (2 шт.), вставки плавкие S500-0,25, ВПТ6-5-0,5 А (2 шт.), ВПТ6-7-1А, шуруп универсальный 4х40 (3 шт.), шуруп универсальный 3х12 (3 шт.) | шт | 5467.34
03328 | СпектронПК-102 | 2 ШС, 2 раздела, под АКБ 2,2 Ач, ток питания по ШС 2мА, задержка на выход выбирается, прогр. тип ШС, пост/снятие Touch Memory | шт | 1520
03329 | Циркон-3 | 3 ШС, под акк. 2,2 Ач, управление touch memory. Прибор приемно-контрольный охранно-пожарный "ЦИРКОН-3" предназначен для охраны различных объектов, оборудованных электроконтактными и токопотребляющими охранными и пожарными извещателями. Особенности: Возможность подключения выносного светодиода для удаленого контроля постановки/снятия прибора с охраны | шт | 57615
03330 | Циркон-5 | 5 ШС, под акк. 2,2 Ач, управление touch memory. Прибор приемно-контрольный охранно-пожарный "ЦИРКОН-5" предназначен для охраны различных объектов, оборудованных электроконтактными и токопотребляющими охранными и пожарными извещателями. | шт | 57615
05615 | Астра 712/2 | 2 ШС, под акк 7 Ач, управления кнопкой или touch memory, выход на сирену 1А..2 реле ПЦН. В комплекте считыватель и кнопка. ППКОП «Астра-712/2» предназначен для контроля шлейфов сигнализации с включенными охранными или пожарными извещателями, управления звуковым и световым оповещателем, выдачи извещений о нарушении ПЦН через релейный (е) выход (ы), обеспечения питающим напряжением активных извещателей и других устройств. | шт | 2044
05616 | Астра-712/4 | 4 ШС, под акк. 7 Ач управление кнопкой или touch memory, выход на сирену 1А.. 3 реле ПЦН. В комплекте считыватель и кнопка. Прибор «Астра-712/4» предназначен для контроля шлейфов сигнализации с включенными охранными или пожарными извещателями, управления звуковым и световым оповещателем, выдачи извещений о нарушении ПЦН через релейный (е) выход (ы), обеспечения питающим напряжением активных извещателей и других устройств. | шт | 2466
07840 | Сигнал-2/4СИ исп. 2 | 2 ШС, под акк 7Ач, управление пожаротушением. Приемно-контрольный охранно-пожарный двухшлейфный прибор предназначен для приема и отображения извещений "Норма", "Внимание", "Пожар", "Проникновение" и "Неисправность", поступающих от пожарных и охранных извещателей по шлейфам сигнализации. Особенности: Возможность управления от внешнего шифроустройства (два входа управления) | шт | 5033
09136 | Сигнал-ВК-4 исп. 05 | 4 ШС, встроенный акк. 7 Ач, ВЧ уплотнение ("Атлас-3", "Атлас-6", "Фобос-Тр", "Фобос-3").ППКОП «Сигнал ВК-4 исп.5» предназначен для централизованной и автономной охраны магазинов, касс, банков, аптек, учреждений и других объектов от несанкционированных проникновений и пожаров путем контроля состояния четырех шлейфов сигнализации (ШС) с включенными в них охранными, пожарными или охранно-пожарными извещателями и выдачи извещений на пульт централизованного наблюдения (ПЦН) по четырем релейным выходам о нарушении ШС, по выходу с помощью сигнала частотой 18 кГц, по выходу «ВЗ/СН», а также управления на объекте внешними и внутренними звуковыми и световыми оповещателями, сигнализаторами и индикаторами. | шт | 9112
10536 | Нота-4 (без БР, без аккум.) | ППКОП 4 ШС, I-шс.2мА, 2 вых.ПЦН (72В/30мА), U-пит.220В, под АКБ 2,2 Ач, без блока реле, управл.ключем ТМ или скрыт.кнопкой, пластмассовый корпус, t-раб.-30...+50°С, 240х200х70мм. Предназначен для контроля 4 шлейфов охранной, пожарной или тревожной сигнализации, как в автономном режиме с включением устройств оповещения, так и с передачей извещений на ПЦН. | шт | 6319.29
10537 | БС | Блок подключения ППКОП «НОТА», «АККОРД» к компьютеру, RS-232, U-пит.10...15В, I-потр.25мА, t-раб.-30...+50°С, 110х38х31мм. Предназначен для подключения приборов приемно-контрольных охранно-пожарных ППКОП "Нота-4" и ППКОП "Аккорд" вар. 3.00 с версией программы контроллера V.5 и выше (выпуск приборов с III квартала 2006 г.) к персональному компьютеру по интерфейсу RS232. Программирование режимов работы "АИБ-О" с помощью ПК с установленной программой "AiboProg.exe". | шт | 1503
10538 | ВЭРС-ПК2 LAN | 2 ШС (Iшс.3мА), 3 ПЦН, вых.на оповещ.с контр., управ.ТМ, Uпит.220В, Pпотр.12ВА, под АКБ 12В/4,5Ач, RS-485, IP20, tраб.-30…+50°С, 240х200х83мм. В комп.: ВЭРС-LAN (RS-485 - Ethernet), ПО "ВЭРС-LAN" (АРМ Оператора, АРМ Администратора). Приборы ВЭРС-ПК2/4/8 Версия 3.1 являются универсальными приборами, обеспечивающими на объектах охрану от проникновения, пожарную охрану, контроль доступа, световое и звуковое оповещение. Прибор может быть использован как автономно, так и в составе централизованных систем охраны ВЭРС-LAN. | шт | 5890
10539 | ВЭРС-ПК4 LAN | 4 ШС (Iшс.3мА), 3ПЦН, вых.на оповещ.с контр., управ.ТМ, Uпит.220В, Pпотр.12ВА, под АКБ 12В/4,5Ач, RS-485, IP20, tраб.-30…+50°С, 240х200х83мм. В комп.: ВЭРС-LAN (RS-485 - Ethernet), ПО "ВЭРС-LAN" (АРМ Оператора, АРМ Администратора). Приборы ВЭРС-ПК2/4/8 Версия 3.1 являются универсальными приборами, обеспечивающими на объектах охрану от проникновения, пожарную охрану, контроль доступа, световое и звуковое оповещение. Прибор может быть использован как автономно, так и в составе централизованных систем охраны ВЭРС-LAN. | шт | 6160
10540 | Гранит-3 с IP-регистратором событий | Прибор приемно-контрольный Гранит-3/3 шлейфа сигнализации, поддержка работы с ключами Touch Memory; встроенный резервированный источник питания под аккумулятор 7 Ач, программирование через ПК (USB). Встроенный регистратор событий с доступом по Ethernet. Прибор предназначен для автономной и централизованной охраны объектов, оборудованных электроконтактными и токопотребляющими охранными и пожарными извещателями. Прибор сообщает о происходящих на объекте событиях и обеспечивает включение устройств оповещения и передачу извещений на пульт централизованного наблюдения. | шт | 5214
10561 | Гранит-5 с IP-регистратором событий | Прибор приемно-контрольный Гранит-5/5 шлейфов сигнализации, поддержка работы с ключами Touch Memory; встроенный резервированный источник питания под аккумулятор 7 Ач, программирование через ПК (USB). Встроенный регистратор событий с доступом по Ethernet | шт | 5524
10562 | ВЕРСЕТ 2 | 2 ШС. Iшс.3мА, вых."ОК" до 1А с контр., 3ПЦН, до 256 ключей ТМ, Uпит.220В, под АКБ 12В/4,5Ач, tраб.-30...+50°С, 240х200х85мм, Приборы приемно-контрольные охранно-пожарные «ВС-ПК версия 2.0» предназначены для: пожарной охраны и сигнализации, охраны от проникновения посторонних лиц в охраняемое помещение, организации прохода в помещение на основе электронных ключей, проксимити карт, паролей (контроль доступа), работы с технологическими датчиками и управления оборудованием. | шт | 2681
10563 | ВЕРСЕТ 4 | 4 ШС. Iшс.3мА, вых."ОК" до 1А с контр., 3ПЦН, до 256 ключей ТМ, Uпит.220В, под АКБ 12В/4,5Ач, tраб.-30...+50°С, 240х200х85мм, Приборы приемно-контрольные охранно-пожарные «ВС-ПК версия 2.0» предназначены для: пожарной охраны и сигнализации, охраны от проникновения посторонних лиц в охраняемое помещение, организации прохода в помещение на основе электронных ключей, проксимити карт, паролей (контроль доступа), работы с технологическими датчиками и управления оборудованием. | шт | 2925
10564 | Сигнал-2/4СИ исп. 04 | 4 ШС, под акк 7Ач, управление пожаротушением. Приемно-контрольный охранно-пожарный четырехшлейфный прибор предназначен для приема и отображения извещений "Норма", "Внимание", "Пожар", "Проникновение" и "Неисправность", поступающих от пожарных и охранных извещателей по шлейфам сигнализации. Особенности: Возможность управления от внешнего шифроустройства (четыре входа управления). | шт | 5982
10565 | Сигнал-ВК2 исп. 01 (без АКБ) | 2 ШС, под акк. 2,3 Ач, возможность управления touch memory. Приборы "Сигнал-ВК2", предназначены для централизованной и автономной охраны магазинов, касс, банков, аптек, учреждений и других объектов от несанкционированных проникновений и пожаров путем контроля состояния двух шлейфов сигнализации (ШС) с включенными в них охранными, пожарными или охранно-пожарными извещателями и выдачи извещений на пульт централизованного на-блюдения с помощью релейного выхода и выходов открытый коллектор о нарушении ШС и срабатывании извещателей; | шт | 2383.84
10566 | Сигнал-ВК-4П | 4 ШС, возможность подключения резервного источника питания. ППКОП «Сигнал ВК-4П» предназначен для централизованной и автономной охраны магазинов, касс, банков, аптек, учреждений и других объектов от несанкционированных проникновений и пожаров путем контроля состояния четырех шлейфов сигнализации (ШС) с включенными в них охранными, пожарными или охранно-пожарными извещателями и выдачи извещений на пульт централизованного наблюдения (ПЦН) о нарушении ШС, а также управления на объекте внешними и внутренними звуковыми и световыми оповещателями, сигнализаторами и индикаторами. | шт | 2899
10567 | Сигнал-ВК6 | 6 ШС, под акк. 7 Ач, 16 конфигураций, 3 выхода на ПЦН. ППКОП «Сигнал ВК-6» предназначен для централизованной и автономной охраны магазинов, касс, банков, аптек, учреждений и других объектов от несанкционированных проникновений и пожаров путем контроля состояния шести шлейфов сигнализации (ШС) с включенными в них охранными, пожарными или охранно-пожарными извещателями и выдачи извещений на пульт централизованного наблюдения (ПЦН) по трем релейным выходам о нарушении ШС и срабатывании извещателей, по выходу «Открытый коллектор» извещения «Неисправность» или извещения «Взят/снят», а также управления на объекте внешними и внутренними звуковыми и световыми оповещателями и сигнализаторами. | шт | 6378
С количеством шлейфов от 8 до 10
03335 | ВЭРС-ПК 8П версия 3.1 | 8 ШС (до 2,85мА), под акк. 4,5 Ач, пластмассовый корпус, 3 контролируемых выхода ОК (сирена, маяк, табло), 3 выхода «сухие контакты», постановка/снятие ТМ, режим «точка доступа», 220В, 12ВА, IP20, 240x200x85. Приборы ВЭРС-ПК8 Версия 3.1 являются универсальными приборами, обеспечивающими на объектах охрану от проникновения, пожарную охрану, контроль доступа, световое и звуковое оповещение. Прибор может быть использован как автономно, так и в составе централизованных систем охраны. | шт | 3750
03336 | Гранит-8 | 8 ШС, под акк. 7 Ач, управление touch memory. ППКОП «Гранит-8» предназначен для автономной и централизованной охраны объектов, оборудованных электроконтактными и токопотребляющими охранными и пожарными извещателями. Сообщает о происходящих на объекте событиях и обеспечивает включение устройств оповещения и передачу извещений на пульт централизованного наблюдения. | шт | 4336
03337 | Циркон-8 | 8 ШС, под акк. 2,2 Ач, управление touch memory. Прибор приемно-контрольный охранно-пожарный предназначен для охраны различных объектов, оборудованных электроконтактными и токопотребляющими охранными и пожарными извещателями. | шт | 63078
05617 | Астра 712/8 | 8 ШС, под акк. 7 Ач управление кнопкой или touch memory, выход на сирену 1А.. 3 реле ПЦН. В комплекте считыватель и кнопка. ППКОП «Астра-712/8» предназначен для контроля шлейфов сигнализации с включенными охранными или пожарными извещателями, управления звуковыми и световыми оповещателями, выдачи извещений о нарушении ШС на ПЦН через релейные выходы, обеспечения питающим напряжением активных извещателей и других устройств. Особенности: Наличие режима «автоперевзятия»; постановка-снятие с охраны ШС осуществляется с помощью ключей Touche Memory или с устройств, имитирующих работу идентификатора ТМ («Астра-Р исп.ТМ»); возможность конфигурирования прибора через компьютер | шт | 2576
10568 | Астра-713 | ППКОП, 8ШС, 2 выхода ОК, 2 выхода "сухие контакты", работа под управлением ППКОП "Астра-Дозор" по RS-485 или автономно, U-пит. 12В, I-потр. не более 230мА. Прибор предназначен для охраны объектов от несанкционированных проникновений и пожаров автономно или под управлением ППКОП «Астра-Дозор». Особенности: Прибор предусматривает автономное использование или объединение по интерфейсу RS-485 до 16 приборов в сеть под управлением ППКОП «Астра-Дозор». | шт | 2310
10569 | Астра-984 | Модуль сопряжения с компьютером через порт USB для программирования и настройки оборудования "Астра" с интерфейсом типа RS-485. Устройство сопряжения предназначено для подключения приборов марки "Астра", имеющих интерфейс RS-485, к персональному компьютеру. Особенности: -подключение к портам ПК типа USB; -питание со стороны интерфейса USB осуществляется от линий порта; -для работы через модуль Астра-983 необходимо установить на ПК драйвер Drv984-v1_0. Драйвер совместим с операционной системой Windows - 9X/Me/2000/XP. | шт | 1426
10570 | ВЭРС-ПК8 LAN | 8 ШС (Iшс.3мА), 3 ПЦН, вых.на оповещ.с контр., управ.ТМ, Uпит.220В, Pпотр.12ВА, под АКБ 12В/4,5Ач, RS-485, IP20, tраб.-30…+50°С, 312х214х94мм. В комп.: ВЭРС-LAN (RS-485 - Ethernet), ПО "ВЭРС-LAN" (АРМ Оператора, АРМ Администратора). Приборы ВЭРС-ПК2/4/8 Версия 3.1 являются универсальными приборами, обеспечивающими на объектах охрану от проникновения, пожарную охрану, контроль доступа, световое и звуковое оповещение. Прибор может быть использован как автономно, так и в составе централизованных систем охраны ВЭРС-LAN. | шт | 6600
10571 | ВЭРС-ПК 8М версия 3.1 | 8 ШС (до 2,85мА), под акк. 4,5 Ач, пластмассовый корпус, 3 контролируемых выхода ОК (сирена, маяк, табло), 3 выхода «сухие контакты», постановка/снятие ТМ, режим «точка доступа», RS-485 для подключения внеш.устройств, 220В, 12ВА, IP20, 240х200х85. Приборы ВЭРС-ПК8 Версия 3.1 являются универсальными приборами, обеспечивающими на объектах охрану от проникновения, пожарную охрану, контроль доступа, световое и звуковое оповещение. Прибор может быть использован как автономно, так и в составе централизованных систем охраны. | шт | 4300
10572 | Гранит-8 с IP-регистратором событий | Прибор приемно-контрольный Гранит-8/8 шлейфов сигнализации, поддержка работы с ключами Touch Memory; встроенный резервированный источник питания под аккумулятор 7 Ач, программирование через ПК (USB). Встроенный регистратор событий с доступом по Ethernet. Предназначен для автономной и централизованной охраны объектов, оборудованных электроконтактными и токопотребляющими охранными и пожарными извещателями; сообщает о происходящих на объекте событиях и обеспечивает включение устройств оповещения и передачу извещений на пульт централизованного наблюдения. | шт | 6041
10573 | ВЕРСЕТ 8 | 8 ШС. Iшс.3мА, вых."ОК" до 1А с контр., 3ПЦН, до 256 ключей ТМ, Uпит.220В, под АКБ 12В/4,5Ач, tраб.-30...+50°С, 240х200х85мм, Приборы приемно-контрольные охранно-пожарные «ВС-ПК версия 2.0» предназначены для: пожарной охраны и сигнализации, охраны от проникновения посторонних лиц в охраняемое помещение, организации прохода в помещение на основе электронных ключей, проксимити карт, паролей (контроль доступа), работы с технологическими датчиками и управления оборудованием. | шт | 3266
10574 | Риф-ОП8 (исп.С) | ППКОП с поддержкой сети, 8ШС, U-шс 24В, до 3мА на ШС, программ.через USB, 2 контр.вых. «Сирена» «Лампа», 3 вых.ПЦН «Неисправность» «Тревога» «Пожар», подкл.RS-202Tdm, вход ТМ, под АКБ 12В/7Ач, U-пит.220В, t-раб.-20...+40С, 245х194х85мм. Прибор приемно-контрольный охранно-пожарный на 8 шлейфов «РИФ-ОП8» используется как охранный, пожарный, охранно-пожарный и предназначен для централизованной и автономной охраны зданий и сооружений: офисов, магазинов, банков, складских помещений, жилых домов, учреждений, предприятий от несанкционированных проникновений и пожаров. | шт | 5510
С количеством шлейфов свыше 10
03351 | Гранит-12 (c USB) | 12ШС, 2 ПЦН, эл. Ключ, под АКБ 7 Ач, USB, Uпит 220В. Прибор предназначен для автономной и централизованной охраны объектов, оборудованных электроконтактными и токопотребляющими охранными и пожарными извещателями. Прибор сообщает о происходящих на объекте событиях и обеспечивает включение устройств оповещения и передачу извещений на пульт централизованного наблюдения. | шт | 4752
03352 | Гранит-16 | 16 ШС, под акк. 7 Ач. Программирование режимов работы прибора производится с помощью установки перемычек, с помощью ключа с памятью или с помощью USB-программатора. Комплектация: Резистор 3,9 кОм (16 шт.), ключ блокировки (2 шт.) | шт | 5224
03353 | Гранит-16 с ВП (БИУ) | 16ШС, 4 ПЦН, эл. ключ, под АКБ 7 Ач, выносная панель, U-пит 220В. Прибор приемно-контрольный охранно-пожарный серии "Гранит" предназначен для автономной и централизованной охраны объектов, оборудованных электроконтактными и токопотребляющими охранными и пожарными извещателями. Прибор сообщает о происходящих на объекте событиях и обеспечивает включение устройств оповещения и передачу извещений на пульт централизованного наблюдения (ПЦН). | шт | 7154
03354 | Гранит-24 | 24 ШС, под акк. 7 Ач. Предназначен для охраны различных объектов, оборудованных электроконтактными и токопотребляющими охранными и пожарными извещателями; выдает сигнал тревоги при нарушении или пожаре на объекте на пульт централизованного наблюдения (ПЦН). Комплектация: Резистор 7,5 кОм (24 шт.), ключ блокировки (2 шт.) | шт | 5740
03355 | Гранит-24 с ВП (БИУ) | 24ШС, 4 ПЦН, эл. ключ, под АКБ 7 Ач, выносная панель, Uпит 220В. Предназначен для автономной и централизованной охраны объектов, оборудованных электроконтактными и токопотребляющими охранными и пожарными извещателями; сообщает о происходящих на объекте событиях и обеспечивает включение устройств оповещения и передачу извещений на пульт централизованного наблюдения (ПЦН). | шт | 7670
03356 | Карат | Центральный блок (ЦБ) + блок индикации и упр. (БИУ), 24 зоны (расширение до 250 ШС), журнал событий (30000), дальность распределения системы по проводному интерфейсу не менее 1 км, 4 ПЦН, эл. ключ, под аккумулятор 7 Ач. Прибор «Карат» с БИУ предназначен для охраны различных объектов, оборудованных электроконтактными и токопотребляющими охранными и пожарными извещателями. Прибор обеспечивает оперативный мониторинг состояния средних и больших объектов, сохранение информации в виде журнала событий и отображение текущего состояния объектов. В состав прибора «КАРАТ» входят центральный блок, выносной блок индикации и управления и адресные модемы для обеспечения связи между ЦБ и БИУ по адресной двухпроводной линии. | шт | 6798
03357 | Карат с БИУ TFT | Центральный блок в пластиковом корпусе (ЦБ) + блок индикации и упр. с сенсорным дисплеем (БИУ TFT), 24 зоны (расширение до 250 ШС), журнал событий (30000), дальность распределения системы по проводному интерфейсу не менее 1 км, 4 ПЦН, эл. ключ, под аккумулятор 7 Ач, разрывные клеммники, поддержка модулей БР-4, БШС-4, БШС-4П. Прибор «Карат» с БИУ TFT предназначен для охраны различных объектов, оборудованных электроконтактными и токопотребляющими охранными и пожарными извещателями. Прибор обеспечивает оперативный мониторинг состояния средних и больших объектов, сохранение информации в виде журнала событий и отображение текущего состояния объектов. | шт | 14066
10575 | Астра-821 (МРС) | Модуль на 4 силовых реле, 220 В, 5 А, с перекидными контактами, для работы с Астра-712, Астра-РИ-РПУ, Астра-РИ-М РПУ, Астра-812. МРС Астра-821 предназначен для приема извещений от управляющих устройств по линии расширения и выдачи извещений на пульт централизованного наблюдения или другое электронное оборудование через релейные выходы. | шт | 1111
10576 | Астра-822 (МР) | Модуль на 8 реле, 100В, 0,1А, с перекидными контактами, для работы с Астра-712, Астра-РИ-РПУ, Астра-РИ-М РПУ, Астра-812. МР Астра-822 предназначен для приема извещений от управляющих устройств по линии расширения и выдачи извещений на пульт централизованного наблюдения или другое электронное оборудование через релейные выходы. | шт | 1041
10577 | Астра-861 (МВИ) | Модуль выносных индикаторов состояния до 8 ШС. МВИ Астра-861 предназначен для приема извещений от управляющих устройств по линии расширения и выдачи извещений на девять индикаторов и звуковой сигнализатор. | шт | 1000
10674 | ВЭРС-ПК 16П версия 3.1 | 16 ШС (I-шс.3мА), 3 ПЦН, вых.на оповещ.с контр., управ.ТМ, U-пит.220В, P-потр.12ВА, I-потр.под АКБ 12В/7Ач, IP20, t-раб.-30…+50°C, 312х214х94мм, пласт.корпус. | шт | 4520
10675 | ВЭРС-ПК 24П версия 3.1 | 24 ШС (I-шс.3мА), 3 ПЦН, вых.на оповещ.с контр., управ.ТМ, U-пит.220В, P-потр.12ВА, I-потр.под АКБ 12В/7Ач, IP20, t-раб.-30…+50°C, 312х214х94мм, пласт.корпус. | шт | 4900
10676 | ВЭРС-ПК16 LAN | 16ШС (Iшс.3мА), 3 ПЦН, вых.на оповещ.с контр., управ.ТМ, Uпит.220В, Pпотр.12ВА, под АКБ 12В/4,5Ач, RS-485, IP20, tраб.-30…+50°С, 312х214х94мм. В комп.: ВЭРС-LAN (RS-485 - Ethernet), ПО "ВЭРС-LAN" (АРМ Оператора, АРМ Администратора). Приборы ВЭРС-ПК2/4/8/16/24 Версия 3.1 являются универсальными приборами, обеспечивающими на объектах охрану от проникновения, пожарную охрану, контроль доступа, световое и звуковое оповещение. Прибор может быть использован как автономно, так и в составе централизованных систем охраны ВЭРС-LAN. | шт | 7370
10678 | ВЭРС-ПК24 LAN | 24ШС (Iшс.3мА), 3 ПЦН, вых.на оповещ.с контр., управ.ТМ, Uпит.220В, Pпотр.12ВА, под АКБ 12В/4,5Ач, RS-485, IP20, tраб.-30…+50°С, 312х214х94мм. В комп.: ВЭРС-LAN (RS-485 - Ethernet), ПО "ВЭРС-LAN" (АРМ Оператора, АРМ Администратора). Приборы ВЭРС-ПК2/4/8/16/24 Версия 3.1 являются универсальными приборами, обеспечивающими на объектах охрану от проникновения, пожарную охрану, контроль доступа, световое и звуковое оповещение. Прибор может быть использован как автономно, так и в составе централизованных систем охраны ВЭРС-LAN. | шт | 7600
10679 | Гранит-12 с IP-регистратором событий | Прибор приемно-контрольный Гранит-12/12 шлейфов сигнализации, поддержка работы с ключами Touch Memory; встроенный резервированный источник питания под аккумулятор 7 Ач, программирование через ПК (USB). Встроенный регистратор событий с доступом по Ethernet. | шт | 6383
10680 | Гранит-16М с ВП | 16 зон, 4 ПЦН, эл. ключ, под аккумулятор 7 Ач, выносная панель, металлический корпус. Прибор приемно-контрольный охранно-пожарный серии "Гранит" предназначен для автономной и централизованной охраны объектов, оборудованных электроконтактными и токопотребляющими охранными и пожарными извещателями. Прибор сообщает о происходящих на объекте событиях и обеспечивает включение устройств оповещения и передачу извещений на пульт централизованного наблюдения (ПЦН). | шт | 7805
10681 | Карат-М | Центральный блок (ЦБ) в металлическом корпусе + блок индикации и упр. (БИУ), 24 зоны (расширение до 250 ШС), журнал событий (30000), дальность распределения системы по проводному интерфейсу не менее 1 км, 4 ПЦН, эл. ключ, под аккумулятор 12 Ач. Прибор «Карат» с БИУ предназначен для охраны различных объектов, оборудованных электроконтактными и токопотребляющими охранными и пожарными извещателями. Прибор обеспечивает оперативный мониторинг состояния средних и больших объектов, сохранение информации в виде журнала событий и отображение текущего состояния объектов. | шт | 8156
10682 | Карат-М с БИУ TFT | Центральный блок в металлическом корпусе (ЦБ) + блок индикации и упр. с сенсорным дисплеем (БИУ TFT), 24 зоны (расширение до 250 ШС), журнал событий (30000), дальность распределения системы по проводному интерфейсу не менее 1 км, 4 ПЦН, эл. ключ, под аккумулятор 12 Ач, разрывные клеммники, поддержка модулей БР-4, БШС-4, БШС-4П. Прибор «Карат» с БИУ TFT предназначен для охраны различных объектов, оборудованных электроконтактными и токопотребляющими охранными и пожарными извещателями. Прибор обеспечивает оперативный мониторинг состояния средних и больших объектов, сохранение информации в виде журнала событий и отображение текущего состояния объектов. | шт | 15194
10684 | Карат БР-4 | 4 реле 3А/~250/=36, внешнее питание, индикация, контроль, предназначен для расширения возможностей системы "Карат с БИУ TFT". Прибор является частью распределенной охранно-пожарной системы КАРАТ и предназначен для управления четырьмя реле с перекидными контактами с возможностью автоматического отключения реле по срабатыванию линии контроля и передачи в центральный блок системы информации о состоянии реле и линий контроля. Прибор имеет индикацию, отражающую состояние реле, линий контроля и самого прибора. | шт | 1634
10685 | Карат БШС-4П | 4 зоны, 2 реле, эл. ключ, внешнее питание, предназначен для расширения системы "Карат" до 250 ШС, подключение АКБ 2,2 Ач.Блок расширения шлейфов сигнализации Блок ШС4П предназначен для расширения информационной емкости прибора КАРАТ, сбора, анализа и передачи информации о состоянии охранных и пожарных извещателей в центральный блок КАРАТ. Кроме того, БШС4П осуществляет прием и выполнение команд от центрального блока, а также запуск местного оповещения. В прибор встроен резервированный источник питания под аккумулятор 12 В, 2,2 А/ч. | шт | 2657
10686 | Комплект программирования для автономных приборов | Комплект программирования для автономных приборов Циркон, Карат, Курс, Гранит-16/24, Гранит-24 с БИУ TFT. Состав комплекта: клавиатура Портал вар.1, ключ Touch Memory 1996, USB-кабель, USB-программатор, CD с ПО "KeyProg. Комплект предназначен для программирования автономных приборов Циркон, Карат, Курс, Гранит-16/24, Гранит-24 с БИУ TFT. Комплектация: Клавиатура Портал вар.1; Ключ Touch Memory 1996; USB-кабель; USB-программатор; CD с ПО "KeyProg". | шт | 4430
10687 | Риф-LS60 | ППКОП, до 99 адресных пожарных извещателей Leonardo SystemSensor, до 60 радиоканальных герконов РИФ-S, 8 реле, U-пит.12В, t-раб.-20...+50°С. Риф L-60 предназначен для построения пожарной сигнализации на базе адресных пожарных извещателей серии Leonardo (до 99 шт.) и охранной сигнализации на базе радиоканальных герконов Риф-S (до 60 шт.). Рекомендуется для организации охранной и пожарной сигнализации на малых и средних объектах площадью до 500 кв.м. | шт | 12000
10752 | Гранит-24М с ВП | 24 зоны, 4 ПЦН, эл. ключ, под аккумулятор 7 Ач, выносная панель, металлический корпус. Прибор приемно-контрольный охранно-пожарный «Гранит-24» с ВП предназначен для автономной и централизованной охраны объектов, оборудованных электроконтактными и токопотребляющими охранными и пожарными извещателями. Прибор сообщает о происходящих на объекте событиях и обеспечивает включение устройств оповещения и передачу извещений на пульт централизованного наблюдения. | шт | 8309
Приборы приемно-контрольные пожарные
Адресные
03385 | МС-1 с гальв. разв. | Модуль сопряжения USB/RS-485 с гальванической развязкой. 1 канал RS-485 (до 1000м), 125х78х37 мм, 0..+40°С | шт | 2400
03386 | МС-1 | Модуль сопряжения USB/RS-485 без гальванич.развязки. 2 канала RS-485 (до 1000м), 125х78х37 мм, 0..+40°С | шт | 1600
05370 | БВИ–8 (8 ШС) | Для индикации режима работы радиопередатчиков "Аргон", устройства оконечного объектового автоматического вызова "Тандем–2М", внутриобъектовой радиосистемы охранно-пожарной сигнализации "СТРЕЛЕЦ®" (РРОП2, БУК-Р), БШС8-И. Особенности: • подключение по двухпроводной линии (питание + сигнал); • имеет поворотный кронштейн для крепления на стене. Индикация: • 8 индикаторов состояния ШС / разделов. | шт | 940.46
07520 | АМП-4 | Метка адресная пожарная АМП-4 предназначена для включения в адресную систему неадресных пожарных извещателей. Адресная метка АМП-4 имеет четыре шлейфа, для подключения неадресных пожарных извещателей. На каждый шлейф можно подключить до 20 извещателей. АМП-4 контролирует исправность шлейфов сигнализации (обнаружение обрыва, короткого замыкания). Адресная метка рассчитана на непрерывную работу при температурах от –25 до +50 °С. Питание адресной метки осуществляется от внешнего источника питания DC 12В. | шт | 2000
08121 | Юнитроник МА-7ТК | Имеет не больше восьми охранных извещателей. Не больше двадцати пожарных извещателей. Шлейф сигнализации работает на расстоянии до трехсот метров. Габаритный размер 75х50х28. Производит контроль шлейфа сигнализаций при обрывах и коротких замыканиях. Различает работу ручного и одного и каждого из двух автоматических извещателей. Програмируется в три режима работы, выводя на монитор компьютера сообщение, предварительно запрограммированного, до шестнадцати символов. Питание происходит через адресную линию Юнитроник. | шт | 622.55
Приемно-контрольные и управления
03359 | Пирит-ПУ вар.2 | 1 зона, управление пожаротушением, до 24 модулей пожаротушения, под АКБ 7 Ач. Прибор Пирит-ПУ вариант 2 предназначен для охраны различных объектов, оборудованных электроконтактными и токопотребляющими извещателями, а также для управления модулями пожаротушения (МПТ) порошкового и аэрозольного типа в автоматическом или дистанционном (ручном) режимах, управления инженерным и технологическим оборудованием, управления речевыми, звуковыми и световыми оповещателями, передачи извещений на ПЦН, а также автоматического контроля целостности пожарных и охранных шлейфов, цепей пуска и управления. | шт | 8375
03360 | Пирит-БПТ | Блок пожаротушения в составе Пирит-ПУ, на 4 модуля пожаротушения (порошковое, аэрозольное). Блок пожаротушения «ПИРИТ БПТ» рассчитан на работу в составе прибора приемно-контрольного и управления охранно-пожарного «ПИРИТ ПУ». Обеспечивает подключение к выходу прибора пиропатронов модулей пожаротушения. Может работать с порошковыми или аэрозольными МПТ. | шт | 4456
03388 | ВЭРС-ПУ версия 3 | 1 направление пуска 24В/1А, 6 вых.оповещ. с контр., 8ШС+1ШСО, Iшс.3мА(max), TM, microSD, 2хRS-485, Uпит.220В, Pпотр.25ВА, под АКБ 12В/7Ач, IP21, tраб.-30...+50°С, пласт.корпус. Прибор предназначен для организации на объектах пожарной охраны, пожаротушения, систем оповещения о пожаре и управления технологическим оборудованием. | шт | 6398
Системы пожарной сигнализации серии "РОСА"
ППКП "РОСА-1SL"
10642 | Роса-1SL БПК-4 | Блок приемно-контрольный, 4 двухполярных пож.-охр. ШС, встроенный РИП, выход на БПП, архив событий, выход на принтер или ПК, 270х250х90 мм | шт | 6750
10649 | Роса-1SL БПК-8 | Блок приемно-контрольный, 8 двухполярных пож.-охр. ШС, встроенный РИП, выход на БПП, архив событий, выход на принтер или ПК, 270х250х91 мм. Предназначен для обеспечения пожарной безопасности жилых и промышленных объектов | шт | 8100
10650 | Роса-1SL БПК-16 | Блок приемно-контрольный, 16 двухполярных пож.-охр. ШС, архив событий, выход на принтер или ПК, 267х215х48 мм. Предназначен для обеспечения пожарной безопасности жилых и промышленных объектов, а также для управления установками пожаротушения, дымоудаления и вентиляции | шт | 10800
10651 | Роса-1SL БПП-16 | Блок пуска пожаротушения (дымоудаления), 16 направлений, релейный выход 30 В/5 А, 260х215х48 мм. БПП-16 предназначен для выдачи сигналов пуска по 16 направлениям по команде с БПК для систем дымоудаления. | шт | 4590
10652 | Роса-1SL БПП-16К | Блок пуска пожаротушения (дымоудаления) 16 направлений, релейный выход 30 В/5 А, контроль 16 шлейфов пуска, 260х215х49 мм. управляет системами автоматического пожаротушения, дымоудаления и вентиляции по 16 направлениям ("сухой контакт", 30В, 2А) в автоматическом режиме при работе с БПК, или в ручном режиме; | шт | 4860
10653 | Роса-1SL РИП-12В/1,5А | Блок бесперебойного питания, контроль и зарядка встроенного акк., 270х240х87 мм. Предназначен для обеспечения бесперебойным электроснабжением прибора пожарной сигнализации "Роса-1SL", а также любых других устройств охранной и пожарной сигнализации, пожаротушения и т. д. Особенности: РИП имеет выход контроля сети (ТЕСТ СЕТЬ). На выходе контроля сети устанавливается +18В при наличии сети и 0В при её отсутствии. | шт | 2970
ППКОП "РОСА-2SL"
10654 | Роса-2SL ППКОПП-1П (24 В) | Пульт приемно-контрольный охранно-пожарный пусковой, встроенный РИП, 1 направление пожаротушения, запуск 12 В или 24 В-4 А-10 с, управление световыми и светозвуковыми оповещателями, адресная магистраль, 270х250х90 мм. Прибор обеспечивает запуск систем газового, аэрозольного и порошкового пожаротушения, а также охранно-пожарную безопасность объектов и санкционированный доступ. | шт | 18090
10655 | Роса-2SL ППКОПП-2П (12 В) | Пульт приемно-контрольный охранно-пожарный пусковой, встроенный РИП, 2 направления пожаротушения, запуск 12 В или 24 В-4 А-10 с, управление световыми и светозвуковыми оповещателями, адресная магистраль, 270х250х90 мм. Прибор предназначен для контроля состояния двух направлений с запуском систем пожаротушения и дымоудаления по каждому направлению при получении сигналов ПОЖАР не менее чем от двух пожарных извещателей в одном шлейфе одновременно. Прибор управляет внешними звуковыми и световыми оповещателями. | шт | 21600
10656 | Роса-2SL ППКОПП-3П (24 В) | Пульт приемно-контрольный охранно-пожарный пусковой, встроенный РИП, 3 направления пожаротушения, запуск 12 В или 24 В-4 А-10 с, управление световыми и светозвуковыми оповещателями, адресная магистраль, 270х250х90 мм. Прибор обеспечивает запуск систем газового, аэрозольного и порошкового пожаротушения, а также охранно-пожарную безопасность объектов и санкционированный доступ. | шт | 27000
10657 | Роса-2SL ППКОПП-4П (12 В) | Пульт приемно-контрольный охранно-пожарный пусковой, встроенный РИП, 4 направления пожаротушения, запуск 12 В или 24 В-4 А-10 с, управление световыми и светозвуковыми оповещателями, адресная магистраль, 270х250х90 мм. Прибор обеспечивает запуск систем газового, аэрозольного и порошкового пожаротушения, а также охранно-пожарную безопасность объектов и санкционированный доступ. | шт | 32400
10658 | Роса-2SL БККП | Блок коммутации и контроля цепей пуска, запуск (24 В или 12 В-4 А) и контроль цепей пуска по 8 направлениям, 180х110х45 мм. Дополнительно (по заказу) контроль массы газа по 8 направлениям. Предназначен для распределения сигнала запуск пожаротушения по времени на восемь направлений, а также для контроля цепей пуска по каждому направлению. | шт | 4050
10659 | Роса-2SL БККП-С | Блок коммутации и контроля цепей пуска, станционный вариант, до 8 направлений пожаротушения, до 15 вариантов массы огнетушащего вещества, 260х190х60 мм. Предназначен для распределения сигнала запуск пожаротушения по времени на восемь направлений, а также для контроля цепей пуска по каждому направлению. | шт | 5400
10660 | Роса-2SL/м МА-4П | Модуль адресный, 4 двухполярных пож.-охр. ШС, НР/НЗ релейный выход на дымоудаление 220 В/5 А, RS485, 180х110х45 мм. Модуль адресный МА-4П предназначен для контроля состояния четырех шлейфов пожарной сигнализации и передачи соответствующей информации на модуль базовый «Poca-2SL». Модуль адресный имеет возможность управления системами дымоудаления и вентиляции, а также технологическим оборудованием. | шт | 2565
10661 | Роса-2SL/м МА-8П | Модуль адресный, 8 двухполярных пож.-охр. ШС, НР/НЗ релейный выход на дымоудаление 220 В/5 А, RS485, 180х110х45 мм. Предназначен для контроля состояния восьми шлейфов пожарной сигнализации и передачи соответствующей информации на модуль базовый «Poca-2SL». МА имеет возможность управления системами дымоудаления и вентиляции, а также технологическим оборудованием. Модуль осуществляет приём и регистрацию извещений посредством контроля тока, протекающего в шлейфах сигнализации. | шт | 3780
10662 | Роса-2SL/м МБ, Модуль базовый (универсальный) | Модуль базовый, управление и индикация состояний 16-и адресных модулей, архив, встроенный РИП, магистраль на 128 адресов, до 16 модулей расширения, 320х210х70 мм. Модуль базовый совместно с модулями расширения осуществляет сбор и отображение информации, полученной от модулей адресных и обеспечивает настройку всей системы. | шт | 21330
10663 | Роса-2SL/м МР | Модуль расширения, управление и индикация состояний 16-и адресных модулей, 315х70х65 мм. Модуль расширения, совместно с базовым модулем осуществляет сбор и отображение информации, полученной от модулей адресных и обеспечивает настройку всей системы. | шт | 4860
10664 | Роса-2SL ОС "Газ! Не входи!" | Табло световое, U-пит.10,5...13,7В; I-потр.35мА; IP20; t-раб.+1...+40°С, 210х62х45мм. Предназначен для выдачи светового предупредительного сигнала. Особенности: Допускается подключать по два оповещателя «ГАЗ НЕ ВХОДИ» и «ГАЗ УХОДИ» на каждое направление. | шт | 999
10665 | Роса-2SL ОС "Газ! Уходи!" (уличное исполнение) | Табло световое, U-пит.10,5...13,7В; I-потр.35мА; IP54; t-раб.-40...+50°С, 210х62х45мм. Предназначен для выдачи светового предупредительного сигнала. Особенности: Допускается подключать по два оповещателя «ГАЗ НЕ ВХОДИ» и «ГАЗ УХОДИ» на каждое направление. | шт | 1620
10666 | Роса-2SL ОСЗ "Газ! Уходи!" | Табло светозвуковое, U-пит.10,5...13,7В; I-потр.100мА; IP20; t-раб.+1...+40°С, 210х62х45мм. Предназначен для выдачи светозвукового предупредительного сигнала. | шт | 1269
10667 | Роса-2SL ОСЗ-Ex "Порошок! Уходи (взрывозащищённый) | Табло светозвуковое взрывозащищенное 1ExibIICT6, U-пит.10,5...13,7В; I-потр.100мА; IP20; t-раб.+1...+40°С, 210х62х45мм. Светозвуковой оповещатель (ОСЗ) «ГАЗ УХОДИ» устанавливается внутри охраняемого помещения для сигнализации о том, что ППКОПП зарегистрировал извещение ПОЖАР. Оповещатель имеет встроенную сирену. | шт | 2538
10668 | Роса-2SL ПДП | Пульт дистанционного пуска - ручной пуск, постановка в автом. реж., контр. внеш. и внутр. светозвуковых оповещателей, 130х80х48 мм. Пульт дистанционного пуска устанавливается рядом с охраняемым помещением и предназначен для контроля входной двери, дистанционного запуска пожаротушения, отображения и управления режимом работы ППКОПП. | шт | 2241
10669 | Роса-2SL ПДП (уличное исполнение) | Пульт дистанционного пуска - ручной пуск, постановка в автом. реж., контр. внеш. и внутр. светозвуковых оповещателей, 130х89х80 мм | шт | 2430
10670 | Роса-2SL ППКОПП-С (12 В) | Пульт приемно-контрольный охранно-пожарный пусковой, станционный вариант, встроенный РИП, 1 направление пожаротушения, запуск 12 В или 24 В-4 А-10 с, управление световыми и светозвуковыми оповещателями, адресная магистраль, 270х250х90 мм. Пульт приёмно-контрольный охранно-пожарный пусковой осуществляет контроль извещателей в шлейфах сигнализации, выдачу сигнала пожаротушения, передачу извещений НЕИСПРАВНОСТЬ, ВНИМАНИЕ и ПОЖАР на ПЦН. | шт | 18090
10671 | Роса-2SL ПС-2 | Пульт сигнализации 2 направления по 4-х проводной адресной линии, 180х110х45 мм. Пульт сигнализации (ПС) используется для вывода информации о состоянии ППКОПП в помещение пожарного поста или другое помещение с персоналом, ведущим круглосуточное дежурство, а также для управления режимом работы ППКОПП. К пульту сигнализации по двухпроводной линии связи подключается ППКОПП «Роса-2SL». | шт | 5400
10672 | Роса-2SL ПС-4 | Пульт сигнализации 4 направления по 2-х проводной адресной линии, встроенный РИП, архив событий, выход на принтер или ПК 260х225х65 мм. Пульт сигнализации (ПС) используется для вывода информации о состоянии ППКОПП в помещение пожарного поста или другое помещение с персоналом, ведущим круглосуточное дежурство, а также для управления режимом работы ППКОПП. К пульту сигнализации по двухпроводной линии связи подключается ППКОПП «Роса-2SL». | шт | 9450
10673 | Роса-2SL ПС-8 | Пульт сигнализации 8 направлений по 2-х проводной адресной линии, встроенный РИП, архив событий, выход на принтер или ПК 260х270х65 мм. Пульт сигнализации (ПС) используется для вывода информации о состоянии ППКОПП в помещение пожарного поста или другое помещение с персоналом, ведущим круглосуточное дежурство, а также для управления режимом работы ППКОПП. К пульту сигнализации по двухпроводной линии связи подключается ППКОПП «Роса-2SL». | шт | 13500
ППКОП "Ладога"
07820 | Ладога БВД | Блок вывода данных ППКОП "Ладога" на по интерфейсу Centronics. Блок вывода данных (БВД) предназначен для выдачи прибором данных по интерфейсу Centronics. | шт | 1706
08465 | Ладога БВИ | Блок выносных индикаторов ППКОП "Ладога", 8 индикаторов (разделов), Uпит.10…15В, Iпотр.не более 120мА. Блок выносной индикации предназначен для индикации изменения состояния восьми разделов. | шт | 854
08466 | Ладога БВУ | Блок в/ч уплотнения ППКОП "Ладога", передача извещений при работе с СПИ "Атлас-3", "Атлас-6", "Фобос-3". Блок высокочастотного уплотнения предназначен для формирования и передачи тревожных извещений по занятым абонентским линиям телефонной сети общего пользования при работе совместно с системами передачи извещений, работающими по протоколам «Атлас-6», «Фобос-ТР» и «Атлас-3». | шт | 1703
08467 | Ладога БЦ (без аккумулятора) | Блок центральный ППКОП "Ладога", 8ШС, Uшс.18…22В, буфер событий на 60 сообщений, 1вых."СК", 3вых."ОК", Uпит.160…242В, под АКБ 12В/7Ач, модуль защиты аккумулятора (МЗА). Блок центральный (БЦ) предназначен для контроля состояния ШС, контроля и управления оповещателями, контроля линии связи, ведения электронного протокола событий, обеспечения питания блоков расширения и внешних устройств, управления каналом передачи извещений и контроля абонентской линии. | шт | 7131.92
10587 | Ладога БЦНВ (без аккумулятора) | Блок центральный ППКОП "Ладога", 8ШС, Uшс.2…6В(1-7ШС), Uшс.10…15В(1-7ШС), буфер событий на 60 сообщений, 1вых."СК", 3вых."ОК", Uпит.160…242В, под АКБ 12В/7Ач, модуль защиты аккумулятора (МЗА). Блок центральный (БЦ) предназначен для контроля состояния ШС, контроля и управления оповещателями, контроля линии связи, ведения электронного протокола событий, обеспечения питания блоков расширения и внешних устройств, управления каналом передачи извещений и контроля абонентской линии. | шт | 6917
10588 | Ладога БРРПС | Блок расширения реле/памяти событий ППКОП "Ладога", 5 вых."СК"(переключ.), до 250 событий, до 2 блоков в системе. Блок расширения реле/памяти событий (БРРПС) предназначен для увеличения количества внешних устройств, управляемых прибором Ладога и числа событий, запоминаемых прибором. | шт | 1664
10591 | Ладога БРШС-ВВ | Блок расширения ШС ППКОП "Ладога" высоковольтный, 8ШС, Uшс.18…22В, Uпит.10…14В, до 3 БРШС в системе. Блок расширения шлейфов (БРШС) предназначен для увеличения количества шлейфов прибора Ладога. | шт | 1187
10592 | Ладога БРШС-НВ | Блок расширения ШС ППКОП "Ладога" низковольтный, 8ШС, Uшс.2…6В, Uпит.10…14В, до 3 БРШС в системе. Блок расширения шлейфов (БРШС) предназначен для увеличения количества шлейфов прибора Ладога. | шт | 1343
10594 | Ладога КВ-М | Клавиатура матричная ППКОП "Ладога", до 16 клавиатур, возможность програм., управ.раздел., просмотр памяти событий. Предназначена для программирования, управления прибором, световой и звуковой индикации режимов работы прибора. | шт | 2118
10596 | Ладога КВ-С | Клавиатура сегментная ППКОП "Ладога", до 16 клавиатур, возможность программирования. Предназначена для программирования, управления прибором, световой и звуковой индикации режимов работы прибора. | шт | 1820
10597 | Ладога КВ-СД | Клавиатура светодиодная ППКОП "Ладога", до 16 клавиатур, 16 светодиодов. Предназначена для программирования, управления прибором, световой и звуковой индикации режимов работы прибора. | шт | 1434
10598 | Ладога МАД | Модуль автодозвона ППКОП "Ладога", передача извещений по телефонным линиям. Модуль автодозвона (МАД) предназначен для передачи извещений в протоколах ADEMCO Contact ID, ADEMCO 4+2 и Radionics Slow на ПЦО, оборудованный программным обеспечением АРМ дежурного ПЦО и устройством пультовым оконечным (УОП) МТО40, по телефонным линиям. | шт | 1364
Приборы приемно-контрольные охранные
10531 | Прима-3 А | Контроль 3 (4) ШС, питание 12 В, встроенная клавиатура управления, выход -"Атлас 3/6", "Фобос-ТР", с блоком фильтра (для СПИ "Атлас-20"). УОО «Прима-3А» предназначено для контроля четырех шлейфов сигнализации (ШС) с подачей звукового или светового сигналов и с передачей извещений на пульт централизованного наблюдения (ПЦН) системы передачи извещений СПИ 0104061-100-1 «Атлас-20» (СПИ), оборудованный автоматизированным рабочим местом дежурного пульта управления (АРМ ДПУ). При работе УОО в дополнительных режимах возможна автономная охрана или передача тревожных извещений на ПЦН других СПИ. | шт | 6804
10532 | Прима-4А с БФ прибор приемно-контрольный | ППКОП с блоком фильтра. 4 охранно-пожарных шлейфа. Передача извещений на ПЦО СПИ «Атлас-20», «Фобос-3», «Атлас-3» и «Атлас-6». U-пит. — 10,2...14В. I-пот. — 50мА. t: -30..+50°C. Для контроля 4-х шлейфов охранной и пожарной сигнализации, цепи контроля наряда с подачей светового или звукового сигналов и передачи извещений на пульт централизованного наблюдения (ПЦН) методом высокочастотного уплотнения по занятым телефонным линиям на ретрансляторы систем передачи извещений. | шт | 6057.4
10533 | Matrix 832 (c MX-LCD, FP30200) | Контрольная панель, 8ШС (до 64), 4 раздела, 4 вых. (до 12), RS-232, пластиковый бокс 340х280х94.5, трансф., работа с приемником системы Enforcer. Охранно-пожарная контрольная панель Matrix 832 имеет возможность увеличения количества зон охраны посредством подключения модулей расширения (проводных шлейфов и радиоканальных устройств) к шине клавиатуры. Постановку и снятие с охраны осуществляется с клавиатур управлении я, компьютера и с помощью выносных бесконтактных считывателей. | шт | 14859
ППКОП "Ладога А"
10599 | Ладога БВИ-А | Блок выносной индикации ППКОП "Ладога-А", 8 индикат.разделов, до 4 устройств в системе, Uпит.10,5…14В, Iпотр.150мА.Предназначен для индикации состояния 8 разделов прибора: "снят", "охрана", "тревога", "неисправность линии связи". Особенности: БВИ-А обеспечивает: - звуковую индикацию с возможностью ее отключения; - четкое восприятие индикации даже при отклонении угла зрения и в условиях освещенности прямыми солнечными лучами. | шт | 1884
10600 | Ладога БКВ-А исп.1 | Блок контролируемых выходов адресный ППКОП "Ладога-А", 4 контр.вых. U-коммут.12В, I-коммут.1А (max), до 7 модулей в системе, U-пит.10,5…14В, I-потр.80мА, t-раб.-30…+50°C, метал.корпус. Бло к контролируемых выходов "Ладога БКВ-А" предназначен для управления исполнительными устройствами, требующими для своего управления командного импульса с номинальным напряжением 12В и током не более 1 А. Он осуществляет управление исполнительными устройствами по двухпроводным соединительным линиям с автоматическим контролем их исправности на обрыв и короткое замыкание. | шт | 1855
10601 | Ладога БКВ-А | Блок контролируемых выходов адресный ППКОП "Ладога-А", 4 контр.вых. U-коммут.12В, I-коммут.1А (max), до 7 модулей в системе, U-пит.10,5…14В, I-потр.80мА, t-раб.-30…+50°C, пласт.корпус. Блок контролируемых выходов "Ладога БКВ-А" предназначен для управления исполнительными устройствами, требующими для своего управления командного импульса с номинальным напряжением 12В и током не более 1 А. Он осуществляет управление исполнительными устройствами по двухпроводным соединительным линиям с автоматическим контролем их исправности на обрыв и короткое замыкание. | шт | 1462
10602 | Ладога БП-А | Резервированный, Uвых.12В, микроконтр., 2 вых.(1 А, 2А), термоком.заряд АКБ, защита от глуб.разряда АКБ 12В/7…18Ач, контроль реж.раб.с клавиатуры "Ладога-КВ-А", tраб.-10…+40°С. Предназначен для питания приборов охранно-пожарной сигнализации, требующих резервного электропитания с номинальным напряжением 12В постоянного тока. Рассчитан на эксплуатацию в закрытых помещениях с регулируемыми и нерегулируемыми климатическими условиями, в том числе в местах, подверженных вибрации от работающих машин и механизмов. | шт | 6453
10603 | Ладога БПИ-А-1 | Блок подкл.извещ.адресный (адресная метка) для работы по проток."Риэлта-Контакт-А", 1ШС, I-потр.1,5мА, t-раб.-30…+50°C, 80х80х31 мм. Блок подключения извещателей адресный "Ладога БПИ-А" предназначен для контроля состояния шлейфа сигнализации по его сопротивлению и передачи извещения по адресному шлейфу сигнализации на модуль адресного шлейфа "Ладога-А". | шт | 732
10604 | Ладога БПИ-А-2 | Блок подкл.извещ.адресный (адресная метка) для работы по проток."Риэлта-Контакт-А", 2ШС, Iпотр.2,5мА, tраб.-30…+50°С, 80х80х31 мм. Блок подключения извещателей адресный "Ладога БПИ-А" предназначен для контроля состояния шлейфа сигнализации по его сопротивлению и передачи извещения по адресному шлейфу сигнализации на модуль адресного шлейфа "Ладога-А". | шт | 773
10606 | Ладога БРВ-А (исп.2) | Блок релейных выходов ППКОП "Ладога-А", 8 реле (НЗ/НР), Umax 72В(при 35мА), Imax 3А(при 30В), до 4 модулей в системе, Iпотр.до 300мА, метал.корпус. Блок релейных выходов "Ладога БРВ-А" предназначен для управления внешними устройствами (звукового и светового оповещения, передачи сигналов на ПЦН и оконечные устройства СПИ и т.п.) с помощью “сухих” контактов реле. Особенности: 8 реле с НЗК/НРК, металлический корпус. | шт | 2929
10608 | Ладога БРВ-А (исп.4) | Блок релейных выходов ППКОП "Ладога-А", 5 реле (НЗ/НР), Umax 72В (при 35мА), Imax 3А (при 30В), до 4 модулей в системе, I-потр.до 200мА, пласт.корпус. Блок релейных выходов ППКОП "Ладога-А", 5 реле (НЗ/НР), Umax 72В (при 35мА), Imax 3А (при 30В), до 4 модулей в системе, I-потр.до 200мА, пласт.корпус | шт | 1529
10609 | Ладога БРШС-А исп.1 | Блок расширения шлейфов сигнализации ППКОП "Ладога-А", 8ШС, до 10 блоков в системе, U-шс.18…22В, I-потр.120мА, бескорпусное исп. Блок расширения шлейфов сигнализации "Ладога БРШС-А" предназначен для контроля состояния восьми радиальных шлейфов сигнализации по их сопротивлению и передачи извещений по линии связи на БЦ | шт | 1449
10610 | Ладога БРШС-А исп.3 | Блок расширения шлейфов сигнализации ППКОП "Ладога-А", 8ШС, до 10 блоков в системе, U-шс.18…22В, I-потр.120мА, пласт.корпус. Блок расширения шлейфов сигнализации "Ладога БРШС-А" предназначен для контроля состояния восьми радиальных шлейфов сигнализации по их сопротивлению и передачи извещений по линии связи на БЦ-А. | шт | 1848
10611 | Ладога БРШС-А | Блок расширения шлейфов сигнализации ППКОП "Ладога-А", 8ШС, до 10 блоков в системе, Uшс.18…22В, Iпотр.120мА, метал.корпус. Блок расширения шлейфов сигнализации "Ладога БРШС-А" предназначен для контроля состояния восьми радиальных шлейфов сигнализации по их сопротивлению и передачи извещений по линии связи на БЦ-А. Особенности: - металлический корпус; - возможность включения в шлейф сигнализации охранных и пожарных извещателей как с выходом нормально замкнутыми или разомкнутыми контактами, так и с питанием по шлейфу сигнализации; - отключение питания шлейфа сигнализации, находящихся в состоянии “КЗ”; - имитостойкость ШС; - контроль вскрытия корпуса и снятия с места закрепления (кроме БРШС-А исп. 3).. | шт | 2237
10612 | Ладога БСИ-А исп.1 | Блок сопряжения интерфейсов адресный ППКОП "Ладога-А", передача извещений по протоколу СПИ "Заря", 1 вх.подкл."Ладога БЦ-А", I-потр.100мА, метал.корпус. Блок сопряжения интерфейсов адресный "Ладога БСИ-А" исп. 1 предназначен для сопряжения прибора с СПИ "Заря". Он осуществляет передачу извещений в соответствии с протоколом СПИ "Заря" по занятым (рабочим) абонентским телефонным линиям. | шт | 3034
10613 | Ладога БСИ-А исп.2 | Блок сопряжения интерфейсов адресный ППКОП "Ладога-А", передача извещений по протоколу DTMF (Contact ID), 8 вх.подкл."Ладога БЦ-А", I-потр.150мА, пласт.корпус. Блок сопряжения интерфейсов адресный "Ладога БСИ-А" исп. 2 предназначен для передачи извещений в протоколе DTMF (формат данных Contact ID). К “Ладога БСИ-А” исп. 2 может быть подключено до восьми БЦ-А. | шт | 3126
10614 | Ладога БСИ-А | Блок сопряжения интерфейсов адресный ППКОП "Ладога-А", передача извещений на ПК, RS-232, 1 вх.подкл."Ладога БЦ-А", Iпотр.60мА, метал.корпус. Блок сопряжения интерфейсов адресный "Ладога БСИ-А" предназначен для сопряжения приборов “Ладога-А” с ПК. БСИ-А осуществляет передачу извещений и управление подключенными к нему приборами по интерфейсу RS232 в протоколе "Ладога ТР". | шт | 2419
10615 | Ладога БСКТС | Блок согласования с кнопкой тревожной сигнализации "Ладога БСКТС". Блок согласования с кнопкой тревожной сигнализациии предназначен для согласования времени реакции ШС с кнопкой тревожной сигнализации ИО102-1/1А. | шт | 217
10616 | Ладога БСПК-А | Модуль сопряжения ППКОП "Ладога-А" с ПК, 1 модуль в системе, RS-232, вход подключ.МППЗУ-А, Uпит.8…14В, Iпотр.30мА. Предназначен для переноса конфигурации прибора с персонального компьютера на прибор, а также переноса конфигурации и протокола событий с прибора на ПК с использованием многократно перезаписываемого постоянного запоминающего устройства "Ладога МППЗУ" (электронной дискеты). | шт | 1228
10617 | Ладога БЦ-А (исп.1) | Блок центральный ППКОП "Ладога-А" с установлен.МАШ, до 80 зон, 32 раздела, 100 пользователей, 2000 событий, 1ЛС, 1 СЛС, 2 вых."СК"(переключ.), 1вых "СК"(НР), TouchMemory, Uпит.10,5...14В, Iпотр.до 300мА, tраб.0…+50°С, малый металл.корпус. Блок центральный "Ладога БЦ-А" предназначен для приема информации и управления блоками прибора по ЛС и СЛС, а также приема информации от адресных устройств по АШС. БЦ-А обеспечивает ведение электронного протокола событий. Встроенные в БЦ-А реле предназначены для управления световыми и звуковыми оповещателями, передачи извещений на ПЦН и т.п.. БЦ-А является основным блоком прибора, обеспечивающим работу прибора по заданным алгоритмам. | шт | 3816
10618 | Ладога БЦ-А (исп.2) | Блок центральный ППКОП "Ладога-А" без МАШ, до 80 зон, 32 раздела, 100 пользователей, 2000 событий, 1ЛС, 1 СЛС, 2 вых."СК"(переключ.), 1вых "СК"(НР), TouchMemory, Uпит.10,5...14В, Iпотр.50мА, tраб.0…+50°С, большой металл.корпус. Блок центральный "Ладога БЦ-А" предназначен для приема информации и управления блоками прибора по ЛС и СЛС, а также приема информации от адресных устройств по АШС. БЦ-А обеспечивает ведение электронного протокола событий. Встроенные в БЦ-А реле предназначены для управления световыми и звуковыми оповещателями, передачи извещений на ПЦН и т.п.. БЦ-А является основным блоком прибора, обеспечивающим работу прибора по заданным алгоритмам. | шт | 3486
10619 | Ладога БЦ-А (исп.3) | Блок центральный ППКОП "Ладога-А" со встроен.МАШ, до 80 зон, 32 раздела, 100 пользователей, 2000 событий, 1ЛС, 1 СЛС, 1АШС, 2 вых."СК" (переключ.), 1вых "СК" (НР), TouchMemory, U-пит.10,5...14В, I-потр.50мА, t-раб.0…+50°C, пласт.корпус. Блок центральный "Ладога БЦ-А" предназначен для приема информации и управления блоками прибора по ЛС и СЛС, а также приема информации от адресных устройств по АШС. БЦ-А обеспечивает ведение электронного протокола событий. Встроенные в БЦ-А реле предназначены для управления световыми и звуковыми оповещателями, передачи извещений на ПЦН и т.п.. БЦ-А является основным блоком прибора, обеспечивающим работу прибора по заданным алгоритмам. | шт | 3440
10620 | Ладога БЦ-А (исп.4) | Блок центральный ППКОП "Ладога-А" без возмож.установ.МАШ, до 80 зон, 32 раздела, 100 пользователей, 2000 событий, 1ЛС, 1 СЛС, 2 вых."СК" (переключ.), 1вых "СК" (НР), TouchMemory, U-пит.10,5...14В, I-потр.50мА, t-раб.0…+50°C, пласт.корпус. Блок центральный "Ладога БЦ-А" предназначен для приема информации и управления блоками прибора по ЛС и СЛС, а также приема информации от адресных устройств по АШС. БЦ-А обеспечивает ведение электронного протокола событий. Встроенные в БЦ-А реле предназначены для управления световыми и звуковыми оповещателями, передачи извещений на ПЦН и т.п.. БЦ-А является основным блоком прибора, обеспечивающим работу прибора по заданным алгоритмам. | шт | 2377
10621 | Ладога БЦ-А | Блок центральный ППКОП "Ладога-А" без МАШ, до 80 зон, 32 раздела, 100 пользователей, 2000 событий, 1ЛС, 1 СЛС, 2 вых."СК"(переключ.), 1вых "СК"(НР), TouchMemory, Uпит.10,5...14В, Iпотр.50мА, tраб.0…+50°С, малый металл.корпус. Блок центральный "Ладога БЦ-А" предназначен для приема информации и управления блоками прибора по ЛС и СЛС, а также приема информации от адресных устройств по АШС. БЦ-А обеспечивает ведение электронного протокола событий. Встроенные в БЦ-А реле предназначены для управления световыми и звуковыми оповещателями, передачи извещений на ПЦН и т.п.. БЦ-А является основным блоком прибора, обеспечивающим работу прибора по заданным алгоритмам. | шт | 3286
10622 | Ладога ЗВШС-А (ИО 329-15) | Поверхностный звуковой адресный для работы по проток."Риэлта-Контакт-А" с контр.внеш.ШС, микропроц., дальность обнаруж. 9 м, min контр.площадь 0,1 м², рег.чувств., тампер, I-потр.1,7мА, IP30, t-раб.-20...+45°C. 80х80х35 мм. Предназначены для обнаружения разрушения всех известных видов строительных стекол: обычного, закаленного, узорчатого, армированного, многослойного, защищенного полимерной пленкой, а также стеклянных пустотелых блоков, установленных в строительных конструкциях (проемов) и элементах интерьера закрытых помещений, с последующей передачей извещения о состоянии АК-канала по АШС МАШ. | шт | 776
10623 | Ладога ИКШС-А (ИО 409-37/1) | Оптико-электронный объемный адресный для работы по проток."Риэлта-Контакт-А" с контр.внеш.ШС, 12 м х 90°, высота установки 2,3 м, тампер, Iпотр.1,6мА, tраб.-30…+50°С, 100х73х55 мм, кронштейн. Извещатель охранный "Ладога ИКШС-А" предназначен для для обнаружения проникновения охраняемого пространства закрытого помещения и выдает извещение о своем состояни и состоянии внешнего шлейфа сигнализации в протоколе "Риэлта-Контакт-А". | шт | 942.82
10624 | Ладога ИПР-А (ИП 535-23) | Пожарный ручной адресный для работы по проток."Риэлта-Контакт-А", I-потр.1мА, t-раб.-30…+50°C. Извещатель пожарный ручной адресный ИП535-23 "Ладога ИПР-А" предназначен для ручной подачи сигнала пожарной тревоги. ИПР-А обеспечивает передачу извещения “Пожар” после нажатия кнопки пожарной тревоги извещателя в протоколе «Риэлта-Контакт-А» по АШС на МАШ. | шт | 864
10625 | Ладога КВ-А | Клавиатура матричная ППКОП "Ладога-А", до 16 клавиатур, возможность програм., управ.раздел., просмотр памяти событий, Uпит.10,5…14В, Iпотр.80мА. Предназначена для отображения информации о текущем состоянии прибора, управления прибором и ввода информации, программирования. | шт | 3266
10626 | Ладога МАД-А исп.1 | Модуль автодозвона ППКОП "Ладога-А" в пласт.корп., до 2 модулей в системе, передача по телеф.лин.в проток.Ademco Contact ID. Модуль автодозвона "Ладога МАД-А" предназначен для передачи извещений на ПЦН по абонентской телефонной линии или через оконечное устройство систем передачи извещений. | шт | 2535
10627 | Ладога МАД-А, модуль автодозвона | Модуль автодозвона ППКОП "Ладога-А" в метал.корп., до 2 модулей в системе, передача по телеф.лин.в проток.Ademco Contact ID. Модуль автодозвона "Ладога МАД-А" предназначен для передачи извещений на ПЦН по абонентской телефонной линии или через оконечное устройство систем передачи извещений. Особенности: Металлический корпус | шт | 3243.82
10628 | Ладога МАШ | Модуль адресного шлейфа ППКОП "Ладога-А", до 64 адресных извещателей, до 1 модуля в системе, Iашс.100мА(max), Iпотр.до 300мА. Модуль адресного шлейфа (МАШ) предназначен для подключения адресных извещателей. Структура построения адресного шлейфа сигнализации (АШС) может быть как радиальной, так и кольцевой. | шт | 902
10629 | Ладога МЗА | Модуль защиты аккумулятора, Uотк.1В. Предназначен для защиты подключаемого аккумулятора от глубого разряда. Работает в составе прибора Ладога. | шт | 328
10630 | Ладога МППЗУ-А | Многократно перезаписываемое постоянное запоминающее устройство “Ладога МППЗУ” (электронная дискета) для работы Ладога БСПК-А. Предназначено для переноса конфигурации журнала событий с ППКОП "Ладога-А" на компьютер и обратно | шт | 231
10631 | Ладога ПД-А1 (ИП 212-93) | Пожарный дымовой адресный для работы по проток."Риэлта-Контакт-А", встроен.изолят.шлейфа, Iпотр.1мА, програм.с помощью "Программатора адресных извещателей", tраб.-30…+55°С, 100х50 мм. Предназначен для обнаружения загораний, сопровождающихся появлением дыма и передачи извещений о своем состоянии по АШС на МАШ. Содержит встроенный изолятор короткого замыкания адресного шлейфа. Установка адреса извещателя производится с помощью "Программатора адресных извещателей" | шт | 673
10632 | Ладога УПС-А исп.1 | Устройство постановки/снятия с охраны ППКОП «Ладога-А», работа с внеш.счит.подкл.по ТМ, до 16 устройств в системе, I-потр.25мА. Устройство постановки снятия адресное "Ладога УПС-А" предназначено для управления прибором при помощи электронных ключей ("Touch Memory") DS1990А и отображения текущего состояния раздела. | шт | 687
10633 | Ладога УПС-А | Устройство постановки/снятия с охраны ППКОП «Ладога-А» при помощи идентификаторов iButton, с выносным устройство ВУПС, до 16 устройств в системе, I-потр.25мА | шт | 1202
10634 | Программатор адресных извещателей "Ладога ПД-А1" | Устройство программирования адресных извещателй "Ладога ПД-А1". Программатор адресных извещателей предназначен для программирования адресов извещателейприбораприемно-контрольного охранно-пожарного "Ладога - А" или других адресных и адресно-аналоговых устройств. | шт | 1975.32
10635 | Стекло-3А (ИО 329-11) | Поверхностный звуковой адресный для работы по проток."Риэлта-Контакт-А", микропроц., дальность обнаруж. 9 м, min контр.площадь 0,1 м², рег.чувств., тампер, I-потр.1,7мА, IP30, t-раб.-20...+45°C. 80х80х35 мм. Предназначены для обнаружения разрушения всех известных видов строительных стекол: обычного, закаленного, узорчатого, армированного, многослойного, защищенного полимерной пленкой, а также стеклянных пустотелых блоков, установленных в строительных конструкциях (проемов) и элементах интерьера закрытых помещений, с последующей передачей извещения о состоянии АК-канала по АШС МАШ. | шт | 792
10636 | УЗ для работы с Ладога БЦ-А (исп.3) | Уст-во защитное для работы с Ладога БЦ-А (исп.3). Разветвление и защита от КЗ АШС, ЛС и линий питания на 4 независимых направления. Устройство защитное предназначено для разветвления на четыре независимые группы проводов магистральнвх линий - адресного шлейфа сигнализации, линии связи, электропитания и защиты от короткого замыкания. | шт | 984.12
10637 | Фотон-12-АДР (ИО 409-37/2) | Оптико-электронный объемный адресный для работы по проток."Риэлта-Контакт-А", 12 м х 90°, высота установки 2,3 м, тампер, I-потр.1,6мА, t-раб.-30…+50°C, 100х73х55 мм, кронштейн. Параметры ИК канала: - тип зоны обнаружения: объемная; - дальность: 12 м; - ширина: 12 м; - угол обзора: 90 град; - рекомендуемая высота установки: 2.3 м. | шт | 685.44
10638 | Фотон-19-АДР (ИО 409-41/1) | Оптико-электронный объемный адресный для работы по проток."Риэлта-Контакт-А", микропроц., сферич. линза, 10 м х 90°, с иммун.к живот.до 10кг, Iпотр.1,6мА, tраб.-30…+50°С, 100х73х54,5 мм, кронштейн. Извещатель ИО409-41/1 "Фотон-19АДР" предназначен для обнаружения проникновения в охраняемое пространство закрытого помещения и выдает извещение о своем состоянии в протоколе "Риэлта-Контакт-А". Параметры ИК канала: - тип зоны обнаружения: объемная; - дальность: 10 м; - ширина: 10 м; - угол обзора: 90 град; - рекомендуемая высота установки: 2.3 м. | шт | 778.8
10639 | Фотон-Ш-АДР (ИО 309-26) | Оптико-электронный поверхностный адресный для работы по проток."Риэлта-Контакт-А", высота установки 2,5...5 м, "занавес" с углом 70°, I-потр.1,6мА, t-раб.-30...+50°C, 91х52х56 мм. Извещатель "Фотон-Ш-АДР" предназначен для обнаружения проникновения в охраняемое пространство помещения через оконные и дверные проемы и выдает извещение о своем состоянии в протоколе "Риэла-Контакт-А". Параметры ИК канала: - тип зоны обнаружения: штора; - дальность: 5 м; - ширина: 6.8 м; - угол обзора: 70 град; - рекомендуемая высота установки: 5 м. | шт | 920
Система охранно-пожарной сигнализации "ВЭРС-HYBRID"
10643 | ВЭРС-HYBRID | 16ШС , до 32 радиоканальных извещателя, до 8 радиоканальных оповещателей, ЖК-дисплей, 30 номеров телефонов (GSM, ГТС, SMS), 34 инф.сообщ.в 9 группах, 3 ПЦН управ.по телеф., управ.кнопками и ТМ, USB, Uпит.220В, под АКБ 12В/7Ач, пластмас.корпус. Прием электрических сигналов от включенных в его ШС охранных и пожарных извещателей, обеспечение электропитанием активных (токопотребляющих) ПИ. Прием сигналов от привязанных к нему адресных радиоканальных охранных и пожарных извещателей. Выдача информации на световые, звуковые оповещатели, адресные радиоканальные речевые оповещатели, а также пульты централизованного наблюдения (ПЦН). | шт | 10800
10644 | ВЭРС-ИК-Р | ИК-пассивный, объемный, радиоканальный, дальность обнаружения 12м, угол обзора 87°, элем.питания 3В CR123A(CR2032, 3В), 68х49х104мм.Извещатель охранный оптико-электронный инфракрасный адресный радиоканальный «ВЭРС ИК-Р» предназначен для фиксации несанкционированного проникновения в охраняемое пространство закрытого помещения в зоне, обслуживаемой извещателем, и передачи информации об этом на прибор. | шт | 1573
10645 | ВЭРС-ДИП210 ФОРТ | Дымовой, адресно-аналоговый, радиоканальный, элем.питания 3В CR123A(CR2032, 3В), 85х50мм. Извещатель пожарный дымовой оптико-электронный точечный адресно-аналоговый радиоканальный ИП212-210Р «ДИП-210Р ФОРТ» предназначен для фиксации задымления в охраняемом пространстве закрытого помещения в зоне, обслуживаемой извещателем, и передачи информации об этом на прибор. | шт | 1390
10646 | ВЭРС-СМК-Р | Магнитоконтактный, радиоканальный, вход для подключения ШС, элем.питания 3В CR123A(CR2032, 3В), 109х39х32мм. Извещатель охранный магнитоконтактный адресный радиоканальный «ВЭРС СМК-Р» предназначен для обнаружения несанкционированного проникновения на объект в зоне, обслуживаемой извещателем, и передачи информации об этом на прибор. Тип контактов: НЗ. диапазон рабочих частот, 433…434 МГц | шт | 1248
10647 | ВЭРС-УПД ФОРТ | Адресный расширитель, радиоканальный, 1ШС, элем.питания 3В CR123A (CR2032, 3В), 109х39х32мм. Устройство передачи извещений адресное радиоканальное «ВЭРС-УПД ФОРТ» – это устройство передачи извещений адресное радиоканальное является универсальным радиоканальным извещателем, предназначенным для контроля состояния внешней пассивной цепи. | шт | 1190
10648 | РИТМ-Р | Оповещатель речевой радиоканальный, 80дБ, элем.питания 3В CR123A(CR123A, 3В), 180х135х65мм. Оповещатель пожарный адресный радиоканальный «Ритм-Р» обеспечивает выдачу звукового сообщения о пожаре по команде от прибора. | шт | 1990
Приборы специальные и дополнительные устройства
02657 | УК-ВК исп. 06 | Усилитель релейный на 2 канала, для управления светофором (с С-2000-2), и коммутации исполнительных устройств (ламп, сирен, и др.). Устройство коммутационное «УК-ВК/06» предназначено для использования совместно с контроллером доступа «С2000-2», работающим в режиме «Шлагбаум», для управления светофором, а также коммутации исполнительных устройств (ламп, сирен и других) в системах охранно-пожарной сигнализации и контроля доступа. Устройство содержит два реле с переключающими контактами и схему управления, позволяющую включать реле сигналом уровня логическая «1» (+ 5В КМОП). | шт | 490
03393 | УКШ-1 | Устройство контроля шлейфов пожарной и охранно-пожарной сигнализации. Устройство контроля шлейфов «УКШ-1» предназначено для контроля наличия и определения полярности напряжения в шлейфах сигнализации. | шт | 586.83
03394 | УК-ВК/00 | Усилитель релейный на 2 канала, входное напряжение 12 В, 40 мА, выходное до 250В, 5А, контакты на замыкание. Устройство коммутационное "УК-ВК" применяется в системах охранно-пожарной сигнализации и предназначено для управления подключением и отключением приборов, входящих в состав систем охранно-пожарной сигнализации, и коммутацией исполнительных устройств (ламп, сирен, видеокамер, систем пожаротушения, электромагнитных замков и т.д.) к сети переменного тока номинальным напряжением 220 В или источнику постоянного тока до 30 В путем замыкания и размыкания контактов реле. | шт | 651.95
03395 | УК-ВК/01 | Усилитель релейный на 1 канал, входное напряжение 12 В, 40 мА, выходное до 250В, 5А, контакты на замыкание. Устройство коммутационное "УК-ВК" применяется в системах охранно-пожарной сигнализации и предназначено для управления подключением и отключением приборов, входящих в состав систем охранно-пожарной сигнализации, и коммутацией исполнительных устройств (ламп, сирен, видеокамер, систем пожаротушения, электромагнитных замков и т.д.) к сети переменного тока номинальным напряжением 220 В или источнику постоянного тока до 30 В путем замыкания и размыкания контактов реле. | шт | 465
03396 | УК-ВК/02 | Усилитель релейный на 2 канала, входное напряжение 12 В, 40 мА, выходное до 250В, 10А, контакты на переключение. Применяется в системах охранно-пожарной сигнализации и предназначено для управления подключением и отключением приборов, входящих в состав систем ОПС, и коммутацией исполнительных устройств (ламп, сирен, видеокамер, систем пожаротушения, электромагнитных замков и т.д.) к сети переменного тока номинальным напряжением 220 В или источнику постоянного тока до 30 В путем замыкания и размыкания контактов реле. | шт | 651.95
03397 | УК-ВК/03 | Усилитель релейный на 1 канал, входное напряжение 12 В, 40 мА, выходное до 250В, 10А, контакты на переключение. Устройство коммутационное "УК-ВК" применяется в системах охранно-пожарной сигнализации и предназначено для управления подключением и отключением приборов, входящих в состав систем охранно-пожарной сигнализации, и коммутацией исполнительных устройств (ламп, сирен, видеокамер, систем пожаротушения, электромагнитных замков и т.д.) к сети переменного тока номинальным напряжением 220 В или источнику постоянного тока до 30 В путем замыкания и размыкания контактов реле. | шт | 465
03398 | УК-ВК/04 | Усилитель релейный на 2 канала, входное напряжение 24 В, 30 мА, выходное до 250В, 10А, контакты на переключение. Устройство коммутационное "УК-ВК" применяется в системах охранно-пожарной сигнализации и предназначено для управления подключением и отключением приборов, входящих в состав систем охранно-пожарной сигнализации, и коммутацией исполнительных устройств (ламп, сирен, видеокамер, систем пожаротушения, электромагнитных замков и т.д.) к сети переменного тока номинальным напряжением 220 В или источнику постоянного тока до 30 В путем замыкания и размыкания контактов реле. | шт | 621
03399 | УК-ВК/05 | Усилитель релейный на 1 канал, входное напряжение 24 В, 30 мА, выходное до 250В, 10А, контакты на переключение. Устройство коммутационное "УК-ВК" применяется в системах охранно-пожарной сигнализации и предназначено для управления подключением и отключением приборов, входящих в состав систем охранно-пожарной сигнализации, и коммутацией исполнительных устройств (ламп, сирен, видеокамер, систем пожаротушения, электромагнитных замков и т.д.) к сети переменного тока номинальным напряжением 220 В или источнику постоянного тока до 30 В путем замыкания и размыкания контактов реле. | шт | 465
03401 | УШК-01 (ВУОС) | Устройство оптической сигнализации с индикатором красного цвета, выносное. Устройство предназначено для применения в качестве выносных устройств оптической сигнализации (ВУОС) красного (оранжевого) цвета для дублирования состояния встроенных оптических индикаторов пожарных извещателей типов ИП 212-44, ИП 212-54, ИП 212-3М3 и аналогичных им | шт | 189
03402 | УШК-02 | Устройство оптической сигнализации с индикатором зеленого цвета и дополнительными контактами, выносное | шт | 189
03403 | УШК-03 | Устройство для контроля наличия напряжения в шлейфе. Предназначено для контроля наличия напряжения в шлейфах пожарной и охранно-пожарной сигнализации или линиях питания, при этом они позволяет различать наличие знакопеременного (например, дежурный режим в шлейфах ППК-2, ППК-2М) и однополярного (например, режим «Пожар» в шлейфах ППК-2, ППК-2М) напряжения в контролируемых линиях. | шт | 373
03404 | УШК-04 | Реле оконечное для четырехпроводных шлейфов. Устройство предназначено для применения в четырехпроводных шлейфах охранно-пожарной сигнализации в качестве оконечного реле наличия напряжения в линии питания | шт | 373
03405 | БЗЛ | Блок защиты входных цепей прибора от импульсных перенапряжений в двух линиях. Предназначен для защиты сигнальных цепей приборов, входящих в состав систем, от случайного попадания на цепи жилы силового кабеля, разрядов молний и наведенных импульсных перенапряжений. | шт | 531
03406 | БЗЛ-01 | Блок защиты входных цепей прибора от импульсных перенапряжений в одной линии. Предназначен для защиты сигнальных цепей приборов, входящих в состав систем, от случайного попадания на цепи жилы силового кабеля, разрядов молний и наведенных импульсных перенапряжений. | шт | 408
03407 | КПИ | Аналог Ademco 4100 SM, распечатка сообщений на принтере на русском языке | шт | 1792
03408 | БРВ | Блок Реле Внешний. Перекидное реле =24В/~250 В, 6 А, управляющее напряжение: 10-14 В, упр. ток: 30...40 мА, предохранитель, индикация. Блок реле внешний (БРВ) предназначен для коммутации исполнительных устройств (лампы, сирены, электромагнитные замки, системы вентиляции, дымоудаления и т.д.) Также БРВ может применяться для увеличения коммутируемого тока при подключении к реле или выходам открытого коллектора приемно-контрольного прибора. | шт | 704
03409 | БГЗ-1 | Блок грозозащиты на 1 ШС, до 1500 Вт (длит. не более 1 мс). Блок грозозащиты «БГЗ-1» предназначен для защиты приемно-контрольных приборов охранной и пожарной сигнализации от наведенных электрических импульсов большой энергии (грозовые разряды и т.п.) на шлейфы сигнализации (ШС). | шт | 552
06328 | ВЭРС-БРУ 8 версия 3.1 | Блок реле для ВЭРС-ПК2,4,8,16,24 версии 3.1, RS-485, 8 реле (=24В, 10А; ~ 240В, 5А), НЗ/НО контакты, U-пит.12В, I-потр.350 мА, t-раб.-30...+50°С, 190х114х31 мм. Устройство предназначено для подключения дополнительных релейных выходов к приборам ВЭРС-ПК2/4/8/16/24 Версия 3.1 для управления технологическим оборудованием и силовыми цепями на объекте (включение знаков безопасности, эвакуационного освещения, противодымных заслонок, запуск или отключение систем вентиляции и кондиционирования), а также для выдачи раздельных сигналов ОПС на пульты централизованного наблюдения или другие приборы охранно-пожарной сигнализации. | шт | 1970
10578 | ВЭРС-РС версия 3.1 | Регистратор событий для ВЭРС-ПК2,4,8,16, 24 версия 3.1, до 1024 событий, RS-485, U-пит.220В, P-потр.12ВА, под АКБ 12В/1,2Ач, встроен.ЖКИ. В комплекте поставляется ПО «ВЭРС Конфигуратор». - энергонезависимая память с возможностью сохранения до 1024 событий; - резервированный источник питания с АКБ 12В 1,2 А*ч; - длительность работы от АКБ – 30 часов; - двухсторонняя связь с приборами ВЭРС-ПК Версия 3.1 по интерфейсу RS-485; - максимальная длина интерфейсной линии – 1500 м; - возможность параллельной работы до 15 ВЭРС-РС Версия 3.1 под управлением одного ВЭРС-ПК Версия 3.1; - гибкое программирование блока встроенными средствами (кнопками на приборе) или с персонального компьютера по USB-интерфейсу с помощью универсального программного обеспечения «ВЭРС Конфигуратор»; - возможность сохранения содержимого энергонезависимой памяти в файл на внешней ММС-карте памяти; - просмотр журнала событий на встроенном ЖКИ или на персональном компьютере. | шт | 2698
10579 | Тестер для ИПДЛ-52 | Отображение информации поступающей от ИПДЛ-52. U-пит.6.5...10В (элемент питания типа "Крона"), I-потр.6мА, t-раб.-10...+60°С, 140х70х25 мм. | шт | 6213
10580 | УКШ-2 | Устройство Контроля Шлейфов пожарной и охранно-пожарной сигнализации, U-пит.9...42В, I-потр.10мА, IP30, t-раб.-40...+55°С, D55х24мм. Предназначен для индикации срабатывания выхода извещателя, установленного в шлейфе сигнализации приемно-контрольного прибора, или выхода ППК. Обеспечивает контроль срабатывания выходов типа "открытый коллектор", выходов реле. Совместимо с неадресными и адресно-аналоговыми пожарными извещателями серии Аврора. | шт | 192
10581 | Маяк-ШС1 | Ус-во контроля шлейфа, U-пит.9...30В, I-потр.30мкА, IP66, t-раб.-30...+55, D40х12мм. Предназначено для визуального контроля целостности линии оповещения или шлейфа охранно-пожарной сигнализации. | шт | 98
10582 | БКСЛ-4 | Блок контроля соединительных линий. Четыре управляемых выхода (типа открытый коллектор) с возможностью автоматического отключения выходов при возникновении неисправности. Блок контроля соединительных линий БКСЛ-4 предназначен для контроля соединительных линий приборов. Возможно использование БКСЛ-4 для подключения к выходам приборов более мощной нагрузки, до 2 А | шт | 1775
10584 | ВЭРС-БРУ 4 версия 3.1 | Блок реле для ВЭРС-ПК2,4,8,16,24 версии 3.1, RS-485, 4 реле (=24В, 10А; ~ 240В, 5А), НЗ/НО контакты, U-пит.12В, I-потр.200 мА, t-раб.-30...+50°С, 190х114х31 мм. Устройство предназначено для подключения дополнительных релейных выходов к приборам ВЭРС-ПК2/4/8/16/24 Версия 3.1 для управления технологическим оборудованием и силовыми цепями на объекте (включение знаков безопасности, эвакуационного освещения, противодымных заслонок, запуск или отключение систем вентиляции и кондиционирования), а также для выдачи раздельных сигналов ОПС на пульты централизованного наблюдения или другие приборы охранно-пожарной сигнализации. | шт | 1745
10585 | ВЭРС-БРУ 16 версия 3.1 | Блок реле для ВЭРС-ПК2,4,8,16,24 версии 3.1, RS-485, 16 реле (=24В, 10А; ~ 240В, 5А), НЗ/НО контакты, U-пит.12В, I-потр.650 мА, t-раб.-30...+50°С, 190х250х31 мм. Устройство предназначено для подключения дополнительных релейных выходов к приборам ВЭРС-ПК2/4/8/16/24 Версия 3.1 для управления технологическим оборудованием и силовыми цепями на объекте (включение знаков безопасности, эвакуационного освещения, противодымных заслонок, запуск или отключение систем вентиляции и кондиционирования), а также для выдачи раздельных сигналов ОПС на пульты централизованного наблюдения или другие приборы охранно-пожарной сигнализации. | шт | 2800
10586 | ВЭРС-БРУ 24 версия 3.1 | Блок реле для ВЭРС-ПК2,4,8,16,24 версии 3.1, RS-485, 24 реле (=24В, 10А; ~ 240В, 5А), НЗ/НО контакты, U-пит.12В, I-потр.850 мА, t-раб.-30...+50°С, 190х250х31 мм. Устройство предназначено для подключения дополнительных релейных выходов к приборам ВЭРС-ПК2/4/8/16/24 Версия 3.1 для управления технологическим оборудованием и силовыми цепями на объекте (включение знаков безопасности, эвакуационного освещения, противодымных заслонок, запуск или отключение систем вентиляции и кондиционирования), а также для выдачи раздельных сигналов ОПС на пульты централизованного наблюдения или другие приборы охранно-пожарной сигнализации. | шт | 3320
Радиоканальные системы
Радиоканальные системы "АСТРА"
Радиоканальная система "АСТРА-Р"
03424 | Астра-Р (комплект) | Комплект: Астра-Р РПД - 2 шт. + Астра-Р РПУ - 1 шт. f-раб.433МГц, Ризл.10мВт, дальность до 150м, память - до 25 РПД, 1 силовое реле, U-пит.10...15В, I-потр.60мА, IP30, t-раб.0...+50°С, Организация индивидуальной защиты, охраны объектов и дистанционного управления путем беспроводной передачи извещений при нажатии на кнопку малогабаритных радиопередающих устройств и управления реле радиоприемного устройства при идентификации источника извещения. | шт | 1475
03425 | Астра-Р РПУ | Радиоприемное устройство, f-раб.433МГц, Ризл.10мВт, дальность до 150м, память - до 25 РПД, 1 силовое реле, выход на устройство индикации Астра-931, U-пит.10...15В, I-потр.60мА, IP30, t-раб.0...+50°С. Предназначено для организации индивидуальной защиты и охраны объектов путем передачи сигналов о тревоге от зарегистрированных РПД по радиоканалу и формирования извещения срабатыванием встроенного реле РПУ и индикацией номера РПД на устройстве индикации "Астра-931". | шт | 658
03426 | Астра-Р РПУ исп. ТМ (приемник) | Радиоприемное устройство, питание 12 В, 25 мА, с выходным форматом "Touch Memory" (не требуется регистрация РПД в РПУ). | шт | 400
03427 | Астра-Р РПД | Однокнопочный, 100 м, контроль разряда батареи. Предназначено для формирования и передачи закодированных сигналов на радиоприемное устройство (РПУ), входящее в состав устройства беспроводной охранной сигнализации (УБОС) "Астра-Р" | шт | 452
03428 | Астра-931 | Устройство индикации к радиоприемному устройству "Астра-Р", для индикации номеров и информации о разряде элементов питания радиопередающих устройств.Предназначено для индикации номеров и информации о разряде элементов питания радиопередающих устройств «РПД Астра-Р», «РПД-М Астра-Р», работающих в комплексе с радиоприемным устройством (РПУ) устройства беспроводной охранной сигнализации (УБОС) «Астра-Р». | шт | 521
10698 | Астра-Р РПД М | Брелок однокнопочный, частота 433.92 МГц, дальность 150 м, контроль разряда батареи. Беспроводная передача закодированных извещений на РПУ Астра-Р при нажатии кнопки на РПД-М Астра-Р. Особенности: - динамическое кодирование сообщений с использованием технологии "keeloq"; - индикация разряда элемента питания РПД. | шт | 452
10699 | Астра-Р РПД браслет (черный) | Индивидуальная радиоканальная тревожная кнопка, до 150м, элемент питания CR2430, t-раб.0...+50°C, цвет браслета черный. Предназначен для беспроводной передачи закодированных извещений на РПУ Астра-Р при нажатии кнопки на браслете | шт | 891
10700 | Астра-Р РПД браслет (белый) | Индивидуальная радиоканальная тревожная кнопка, до 150м, элемент питания CR2430, tраб.0...+50°С, цвет браслета белый. Беспроводная передача закодированных извещений на РПУ Астра-Р при нажатии кнопки на браслете. Особенности: динамическое кодирование сообщений с использованием технологии "keeloq";подтверждение факта нажатия кнопки индикацией в течение 5 мин; встроенный элемент питания типа CR2430; индикация разряда элемента питания | шт | 891
Система радиоохраны "АСТРА-РИ"
03513 | Астра-РИ (РПД) лит. 1 | Передатчик, частота 433,42 МГц, дальность 1000 м в прямой видимости, контроль 1 ШС, передача информации от ППКОП Астра-712/х, Астра-812 через информационную линию, выход светового оповещателя. При автономной работе обеспечивается: контроль тока во входном ШС с охранным и пожарным алгоритмами (при пожарном алгоритме - контроль двойной сработки), работа в режиме "радиоудлиннитель", регистрация в системе Астра-РИ-М в качестве извещателя охранного или пожарного типов (РПДО/РПДП). Смена ПО для: обновления, обеспечения совместной работы с РПУ Астра-РИ. Оперативная настройка с помощью перемычек. Питание 12 В. t: -30…+50 С | шт | 1171
03514 | Астра-РИ РПД лит. 2 | Передатчик, частота 433,92 МГц, дальность 1000 м в прямой видимости, контроль 1 ШС, передача информации от ППКОП Астра-712/х, Астра-812 через информационную линию, выход светового оповещателя. При автономной работе обеспечивается: контроль тока во входном ШС с охранным и пожарным алгоритмами (при пожарном алгоритме - контроль двойной сработки), работа в режиме "радиоудлиннитель", регистрация в системе Астра-РИ-М в качестве извещателя охранного или пожарного типов (РПДО/РПДП). Смена ПО для: обновления, обеспечения совместной работы с РПУ Астра-РИ. Оперативная настройка с помощью перемычек. Питание 12 В. t: -30…+50 С | шт | 930
03515 | Астра-РИ (РПД) лит. 3 | Передатчик, частота 434,42 МГц, дальность 1000 м в прямой видимости, контроль 1 ШС, передача информации от ППКОП Астра-712/х, Астра-812 через информационную линию, выход светового оповещателя. При автономной работе обеспечивается: контроль тока во входном ШС с охранным и пожарным алгоритмами (при пожарном алгоритме - контроль двойной сработки), работа в режиме "радиоудлиннитель", регистрация в системе Астра-РИ-М в качестве извещателя охранного или пожарного типов (РПДО/РПДП). Смена ПО для: обновления, обеспечения совместной работы с РПУ Астра-РИ. Оперативная настройка с помощью перемычек. Питание 12 В; t: -30…+50 С | шт | 1171
03516 | Астра-РИ (РПУ) литера 1 | Приемник на 24 передатчиков - "Астра-РИ" РПД, "Астра-РИ-М" РПДК, Астра-3221. частота 433.92 + 0.2% МГц, 2 выходных реле. Смена ПО для: обновления, перевода в систему Астра-РИ-М, обеспечения совместной работы с РПД Астра-РИ. Оперативная настройка с помощью перемычек. Питание 12 В. t: -10…+50 С | шт | 1655
03517 | Астра-РИ РПУ лит. 2 | Приемник на 24 передатчиков - "Астра-РИ" РПД, "Астра-РИ-М" РПДК, Астра-3221. частота 433.92 + 0.2% МГц, 2 выходных реле. Смена ПО для: обновления, перевода в систему Астра-РИ-М, обеспечения совместной работы с РПД Астра-РИ. Оперативная настройка с помощью перемычек. Питание 12 В. t: -10…+50 С | шт | 1310
03518 | Астра-РИ (РПУ) литера 3 | Приемник на 24 передатчиков - "Астра-РИ" РПД, "Астра-РИ-М" РПДК, Астра-3221; частота 433.92 + 0.2% МГц, 2 выходных реле. Смена ПО для: обновления, перевода в систему Астра-РИ-М, обеспечения совместной работы с РПД Астра-РИ. Оперативная настройка с помощью перемычек. Питание 12 В; t: -10…+50 С. Предназначено для приема и декодирования сигналов от зарегистрированных передатчиков и формирования извещений на светодиодные индикаторы и сигнальное реле | шт | 1655
03520 | Антенна вандалоустойчивая для изделий "Астра" | Уличная, вандалоустойчивая, 432, 436 МГц, длина кабеля 3 м, для подключения к РПУ: Астра-Р, Астра-РИ, Астра-РИ М; РПД Астра-РИ, устойчива к атмосферным воздействиям (увеличение стабильности приема и дальности до 1,5 раз). Антенна предназначена для подключения к радиопередающим устройствам "РПД Астра-РИ" и радиоприемным устройствам "РПУ Астра-Р", "РПУ Астра-РИ" и "РПУ Астра-РИ-М". | шт | 2137
08201 | Антенна рамочная, для помещений, для изделий Астра | Для помещений, 432,436 МГц, длина кабеля 3 м, для подключения к РПУ: Астра-Р, Астра-РИ, Астра-РИ М; РПД Астра-РИ (увеличение стабильности приема и дальности до 1,5 раз). Антенна предназначена для подключения к радиоприемным устройствам "РПУ Астра-Р", "РПУ Астра-РИ" радиопередающим устройствам "РПД Астра-РИ" | шт | 480
Радиоканальная система "АСТРА РИ-М"
03432 | Астра РИ-М РПДК лит. 1 | Брелок радиоканальный трехкнопочный (тревожная кнопка, постановка, снятие), дальность радиоканала - 1300 м.Элемент питания CR2430 (2 шт.). Предназначен для выдачи извещений о тревоге и служебных сообщений на постановку/снятие путем передачи по радиоканалу извещений на ретранслятор периферийный Р019-64-1 РПУ «Астра РИ-М», стационарное радиоприемное устройство РПУ «Астра РИ». | шт | 984
03433 | Астра РИ-М РПДК лит. 2 | Брелок радиоканальный трехкнопочный (тревожная кнопка, постановка, снятие), дальность радиоканала - 1300 м | шт | 852
03434 | Астра РИ-М РПДК лит. 3 | Брелок радиоканальный трехкнопочный (тревожная кнопка, постановка, снятие), дальность радиоканала - 1300 м.Элемент питания CR2430 (2 шт.). Предназначен для выдачи извещений о тревоге и служебных сообщений на постановку/снятие путем передачи по радиоканалу извещений на ретранслятор периферийный Р019-64-1 РПУ "Астра РИ-М", стационарное радиоприемное устройство РПУ "Астра РИ". | шт | 984
03435 | Астра-РИ М РПУ | Модернизированное радиоприемн. уст-во, 433 МГц, смена частотных литер: программная или перемычками, контроль 48 извещателей, 2 выходных реле, информац. интерфейсы LIN и USB. Обеспечивает работу со всеми извещателями системы Астра-РИ-М, РПДО/РПДП - радиопередающим уст-вом системы Астра-РИ в режиме извещателя охранного/пожарного типов. Оперативная настройка с помощью перемычек. Смена ПО с помощью ПК для: обновления, изменения режима работы в системе (РПУ/ретранслятор/релейный модуль). Смена ПО в систему Астра-РИ невозможна. Обеспечивается совместная работа с ранее выпущенными РПУ Астра-РИ-М на одной информационной линии | шт | 1995
03436 | Астра-РИ-М РПУ исп. Pima | Радиоприемное устройство, частотный диапазон 433 МГц, работа в качестве радиорасширителя с контрольными панелями серии HUNTER-PRO и Captain 8. Обеспечивает работу со всеми извещателями системы Астра-РИ-М с односторонним каналом. РПУ может работать в двух режимах: беспроводной расширитель, подключающийся по интерфейсной линии к контрольной панели, или ретранслятор, регистрирующийся в беспроводном расширителе | шт | 1528
03437 | Астра-Дозор | Контроль состояния адресных радиоканальных извещателей системы Астра-РИ-М через радиоприемное устройство РПУ Астра-РИ-М, контроль состояния 8-ми ШС в ПКП; три общедоступных канала передачи извещений на ПЦН: встроенный GSM/GPRS модем с двумя SIM-картами и встроенный Ethernet модуль; встроенная GSM антенна; оповещение пользователей (5 тел. номеров) по каналу GSM с помощью SMS; постановка-снятие ключами Touch Memory, пин-кодами, картами Wiegand. Задание режимов работы из меню ПКП; смена ПО по каналам Internet (GPRS, LAN) с сервера "Дозор" от ЗАО ПК "Атлант" (http://opasnost.net/), взаимодействие с ПО ПЦН сервера "Дозор" | шт | 4999
03438 | Кабельная сборка SMA_F_MMCX_M_RA | Переходник с разъемами MMCX male и SMA female для подключения внешней GSM антенны к ППКОП Астра-Дозор. | шт | 343
03439 | Астра-812 | Работа в составе систем Астра-РИ-М, Астра-РИ. ПО, установленное на заводе, предусматривает работу прибора в составе системы Астра-РИ-М и обеспечивает контроль до 4-х РПУ, до 4-х ретрансляторов, до 4 модулей управления и оповещения, до 192 радиоканальных извещателей, 16 разделов. Постановка-снятие ключами Touch Memory, пин-кодами, радиобрелоками. ПО, установленное пользователем для работы прибора в составе системы Астра-РИ, обеспечивает контроль до 4-х РПУ и до 768 ШС. Смена ПО для обновления, изменения типа системы и настройки ППКОП выполняется с ПК с помощью программы «Pconf-812». Особенность прибора - информационные интерфейсы LIN, RS-485 и USB. Подключение к ПК с помощью стандартного кабеля USB АМ/ВМ (в комплект не входит!). | шт | 4100
03440 | Астра-812М | Работа в составе системы Астра-РИ-М; программирование функций с помощью ПК и клавиатуры; возможность установки сменных модулей: модуля радиоканального приемо-передающего РПП Астра-РИ-М, модуля резервированного источника питания МИП и дополнительных функциональных модулей; информационные интерфейсы LIN, RS-485, USB; постановка-снятие: ключами Touch Memory, пин-кодами, радиобрелоками; знакосинтезирующий 2-строчный ЖКИ с подсветкой, клавиатура силиконовая прозрачная с подсветкой, голосовое сопровождение действий и состояний систем | шт | 6151
03441 | Модуль РПП Астра-РИ М | Модуль радиоканальный приемо-передающий диапазона 433 МГц для установки в ППКОП Астра-812М (базовую) и эксплуатации в системе Астра-РИ-М; поддержка до 192 радиоустройств (извещателей + 4 ретрансляторов + 4 релейных модулей); программная смена частотных литер; антенна в комплекте. | шт | 1917
03442 | Астра-PSTN модуль | Модуль для установки в ППКОП Астра-812М (базовую) или Астра-Z-812М. передача состояния системы Астра-РИ-М или Астра-Zитадель по проводным телефонным сетям. речевые сообщения и тональное оповещение на 8 любых телефонов разрядностью до 24 (только для Астра-РИ-М), цифровой поток в стандартах Ademco Contact ID, SIA 2 FSK на телефонные модемы | шт | 1141
03443 | Астра-МИП модуль | Малогабаритный резервированный источник питания без корпуса для установки в ППКОП Астра-812М (базовую) и использования в составе другой аппаратуры; 12 В; макс ток нагрузки 800 мА; ток заряда АКБ 160 мА; напряжение АКБ 7,2 В (6 шт. НМГЦ 1,2В); время работы при емкости АКБ 2,5 А/час и полной нагрузке до 4 часов. | шт | 1570
03444 | Астра-3221 лит.1 | Радиоканальная тревожная кнопка, возможность стационарного крепления, дальность радиоканала - 300 м.Работа с модернизированным РПУ. t: -10…+50 С. Предназначен для ручного включения сигнала тревоги нажатием на кнопку и передачи извещения о тревоге на ретранслятор периферийный «РПУ Астра-РИ-М» или радиоприемное устройство «РПУ Астра-РИ». | шт | 1186
03446 | Астра-3221 лит.3 | Радиоканальная тревожная кнопка, возможность стационарного крепления, дальность радиоканала - 300 м.Работа с модернизированным РПУ. t: -10…+50 С. Предназначен для ручного включения сигнала тревоги нажатием на кнопку и передачи извещения о тревоге на ретранслятор периферийный "РПУ Астра-РИ-М" или радиоприемное устройство "РПУ Астра-РИ". | шт | 1186
03447 | Астра-3321 лит. 1 (ИО 10210-1) | Магнитоконтактный, радиоканальный, дальность радиоканала - 300 м, возможность подключения внешних СМК. Предназначен для блокировки на открывание или перемещение конструкций, выполненных из магнитонепроводящих материалов и формирования извещения о тревоге путем дистанционной беспроводной передачи закодированных идетифицируемых сигналов на ретранслятор периферийный «РПУ Астра-РИ-М» устройства беспроводной охранно-пожарной сигнализации «Астра-РИ-М». | шт | 1191
03449 | Астра-3321 лит. 3 (ИО 10210-1) | Магнитоконтактный, радиоканальный, дальность радиоканала - 300 м, возможность подключения внешних СМК. Предназначен для блокировки на открывание или перемещение конструкций, выполненных из магнитонепроводящих материалов и формирования извещения о тревоге путем дистанционной беспроводной передачи закодированных идетифицируемых сигналов на ретранслятор периферийный Р019-64-1 "РПУ" Астра-РИ-М" (РПУ) устройства беспроводной охранно-пожарной сигнализации (УБОПС) "Астра-РИ-М" | шт | 1191
03450 | Астра-4511 лит.1 | Извещатель пожарный ручной, радиоканальный, дальность 300 м. Предназначен для ручного включения сигнала пожарной тревоги нажаием на приводной элемент и формирования извещения о тревоге путем передачи по радиоканалу сигналов (сообщений) на радиоприемное устройство РПУ" Астра-РИ-М" (ретранслятор периферийный Р019-64-1) | шт | 1447
03452 | Астра-4511 лит.3 | Извещатель пожарный ручной , радиоканальный, дальность 300 м. Предназначен для ручного включения сигнала пожарной тревоги нажаием на приводной элемент и формирования извещения о тревоге путем передачи по радиоканалу сигналов (сообщений) на радиоприемное устройство РПУ" Астра-РИ-М" (ретранслятор периферийный Р019-64-1). Ключ с бородкой ФС-4511.00.02, ключь-толкатель ФС-4511.00.03, элемент питания CR-2430 (2 шт.) | шт | 1447
03453 | Астра-421 исп. РК лит. 1 | Дымовой, радиоканальный, встроенный элемент питания 2,7-3,6 В. Предназначен для обнаружения дыма в охраняемом помещении и формировании извещения о тревоге путем передачи по радиоканалу извещений на ретранслятор периферийный Р019-64-1 РПУ "Астра-РИ-М" | шт | 1521
03455 | Астра-421 исп. РК лит. 3 | Дымовой, радиоканальный, встроенный элемент питания 2,7-3,6 В. Предназначен для обнаружения дыма в охраняемом помещении и формировании извещения о тревоге путем передачи по радиоканалу извещений на ретранслятор периферийный Р019-64-1 РПУ "Астра-РИ-М" | шт | 1462
03456 | Астра-421 исп. РК2 | Извещатель пожарный, дымовой, оптико-электронный, радиоканальный двусторонний, смена частотной литеры, дальность радиоканала 300 м, два элемента питания (основной и резервный), основной элемент в комплекте. Обнаружение дыма в охраняемом помещении, формирование извещения о тревоге и передача извещений по радиоканалу на радиоприемное устройство системы Астра-РИ-М (РПУ или РПП) непосредственно или через ретранслятор. | шт | 1781
03457 | Астра-4511 исп. РК2 | Извещатель пожарный ручной, радиоканальный двусторонний, смена частотной литеры, дальность радиоканала 300 м, два элемента питания (основной и резервный), основной элемент в комплекте. Ручное включение сигнала пожарной тревоги нажатием на приводной элемент, формирование извещения о тревоге и передача по радиоканалу извещений на радиоприемное устройство системы Астра-РИ-М (РПУ или РПП) непосредственно или через ретранслятор. | шт | 1937
03458 | Астра-941 | Лазерный тестер для проверки извещателей "Астра-421". Предназначен для проверки работоспособности дымовых извещателей типа Астра-421. Особенности: Два элемента питания типа CR2430 емкостью 0,55А/ч входят в состав поставки. | шт | 656
03459 | Астра-5121 лит.1 | ИК пассивный, радиоканальный, зона обнаружения 10х10м, 4-х площадочный PIR, устойчивость к животным (до 20кг), дальность радиоканала - 300 м, угловой кронштейн. Работа с модернизированным РПУ. t: -10…+50 С. Извещатель предназначен для обнаружения проникновения в охраняемое пространство закрытого помещения, формирования извещения о тревоге и передачи извещения по радиоканалу на ретранслятор периферийный "РПУ Астра-РИ-М" системы беспроводной охранно-пожарной сигнализации "Астра-РИ-М". | шт | 1689
03461 | Астра-5121 лит.3 | ИК пассивный, радиоканальный, зона обнаружения 10х10м, 4-х площадочный PIR, устойчивость к животным (до 20кг), дальность радиоканала - 300 м, угловой кронштейн. Работа с модернизированным РПУ. t: -10…+50 С. Извещатель предназначен для обнаружения проникновения в охраняемое пространство закрытого помещения, формирования извещения о тревоге и передачи извещения по радиоканалу на ретранслятор периферийный "РПУ Астра-РИ-М" системы беспроводной охранно-пожарной сигнализации "Астра-РИ-М". | шт | 1689
03462 | Астра-5131 исп. А лит. 1 | ИК-пассивный, радиоканальный, зона обнаружения 10х10, дальность радиоканала - 300 м. Предназначен для обнаружения проникновения в охраняемое пространство закрытого помещения и формирования извещения о тревоге путем дистанционной беспроводной передачи закодированных идентифицируемых сигналов на ретранслятор периферийный Р019-64-1 "РПУ" Астра-РИ-М" (РПУ) устройства беспроводной охранно-пожарной сигнализации (УБОПС) "Астра-РИ-М" | шт | 1555
03464 | Астра-5131 исп. А лит. 3 | ИК-пассивный, радиоканальный, зона обнаружения 10х10, дальность радиоканала - 300 м. Предназначен для обнаружения проникновения в охраняемое пространство закрытого помещения и формирования извещения о тревоге путем дистанционной беспроводной передачи закодированных идентифицируемых сигналов на ретранслятор периферийный Р019-64-1 "РПУ" Астра-РИ-М" (РПУ) устройства беспроводной охранно-пожарной сигнализации (УБОПС) "Астра-РИ-М" | шт | 1555
03465 | Астра-5131 исп. Б лит. 1 | ИК-пассивный, радиоканальный, "штора", зона обнаружения 10х1,2, дальность радиканала - 300 м. Предназначен для обнаружения проникновения в охраняемое пространство закрытого помещения и формирования извещения о тревоге путем дистанционной беспроводной передачи закодированных идентифицируемых сигналов на ретранслятор периферийный Р019-64-1 "РПУ" Астра-РИ-М" (РПУ) устройства беспроводной охранно-пожарной сигнализации (УБОПС) "Астра-РИ-М". Особенности: Имеет поверхностную зону обнаружения - "штора" | шт | 1555
03467 | Астра-5131 исп. Б лит. 3 | ИК-пассивный, радиоканальный, "штора", зона обнаружения 10х1,2, дальность радиоканала - 300 м. Предназначен для обнаружения проникновения в охраняемое пространство закрытого помещения и формирования извещения о тревоге путем дистанционной беспроводной передачи закодированных идентифицируемых сигналов на ретранслятор периферийный Р019-64-1 "РПУ" Астра-РИ-М" (РПУ) устройства беспроводной охранно-пожарной сигнализации (УБОПС) "Астра-РИ-М" | шт | 1555
03468 | Астра-6131 лит. 1 | Звуковой (акустический), радиоканальный, дальность радиоканала - 300 м, t: -20...+50С. Предназначен для обнаружения разрушения стекол, остекленных конструкций закрытых помещений и формирования извещения о тревоге путем дистанционной беспроводной передачи закодированных идентифицируемых сигналов на ретранслятор периферийный Р019-64-1 "РПУ" Астра-РИ-М" (РПУ) устройства беспроводной охранно-пожарной сигнализации (УБОПС) "Астра-РИ-М" | шт | 1795
03470 | Астра-6131 лит. 3 | Звуковой (акустический), радиоканальный, дальность радиоканала - 300 м, t: -20...+50С. Предназначен для обнаружения разрушения стекол, остекленных конструкций закрытых помещений и формирования извещения о тревоге путем дистанционной беспроводной передачи закодированных идентифицируемых сигналов на ретранслятор периферийный Р019-64-1 "РПУ" Астра-РИ-М" (РПУ) устройства беспроводной охранно-пожарной сигнализации (УБОПС) "Астра-РИ-М" | шт | 1795
03471 | CR2430 | Элемент питания для Астра-3321, Астра-4511, РПДК Астра-РИ-М, Астра-3221, Астра-361 РК. Применяется в радиоканальных извещателях Астра-4511, Астра-3221, Астра-3321 (в корпусе Астра-612), в брелоках РПДК Астра-РИ-М, РПД Астра-Р, РПД Астра-РУ, Астра-Z-3245, в лазерных пультах Астра-941, Астра-942 | шт | 66
03472 | SL-760/S (ER14505) | Элемент питания типоразмера "АА" U=3,6В. Применяется в радиоканальных извещателях Астра-421 исп. РК, Астра-5131, Астра-6131, Астра-Z-3345, Астра-Z-4245, Астра-Z-4545, Астра-Z-5145, Астра-Z-6145. Применяется в радиоканальных извещателях Астра-421 исп. РК, Астра-5131, Астра-6131, Астра-Z-3345, Астра-Z-4245, Астра-Z-4545, Астра-Z-5145, Астра-Z-6145. | шт | 264
03473 | SL-761/S (ER14335) | Элемент питания для Астра-5131, Астра-6131, Астра-5121. Применяется в радиоканальных извещателях Астра-5121, Астра-5131 (образца до 2008 г.), Астра-6131 (образца до 2008 г.) | шт | 231
03474 | Астра-882 коммуникатор GSM | Речевые сообщения и тональное оповещение на 8 любых телефонов разрядностью до 15 (дополнительно - SMS на моб. телефоны), источники информации - ППКОП Астра-812/712/х, 2 сигнальных входа, снятие текущей информации по звонку, удаленный доступ для управления по SMS-команде, 1 силовой выход, выбор режимов работы с ПК. | шт | 5718
03475 | Астра-983 | Модуль сопряжения с компьютером через порт USB для программирования и настройки оборудования "Астра": Астра-812 (плата"с"), Астра-712/х, Астра-821/822, Астра-881/882, РПУ Астра-РИ-М (плата"с"), РПУ Астра-РИ, РПД Астра-РИ. | шт | 1000
10743 | Астра-РИ-М РР | Радиорасширитель беспроводных зон в составе системы с центральным ППКОП Астра серии Pro (Астра-712 Pro, Астра-8945 Pro), подключение к ППКОП до 4 шт. по RS-485, встроенный радиомодуль МРР, частотный диапазон 433 МГц. Контроль до 48 (с Астра-712 Pro) или 192 (с Астра-8945 Pro) радиоустройств Астра-РИ-М разных типов. 4 программируемых выхода: 3 реле и «открытый коллектор», программирование с ПК с помощью ПКМ Астра Pro, два входа питания (основной и резервный), электропитание от 12 В или 24В, встроенная антенна. | шт | 1995
10744 | Астра-3531 лит.1 | Извещатель изменения положения радиоканальный системы Астра-РИ-М, 433 МГц, дальность радиоканала 300 м, обнаружение угла наклона 5-9° по трем осям. Предназначен для обнаружения изменения положения охраняемых объектов и формирования извещения о тревоге по радиоканалу на радиоприемное устройство системы Астра-РИ-М (РПУ или РПП) непосредственно или через ретранслятор | шт | 1132
10745 | Астра-3531 лит.3 | Извещатель изменения положения радиоканальный системы Астра-РИ-М, 433 МГц, дальность радиоканала 300 м, обнаружение угла наклона 5-9° по трем осям. Предназначен для обнаружения изменения положения охраняемых объектов и формирования извещения о тревоге по радиоканалу на радиоприемное устройство системы Астра-РИ-М (РПУ или РПП) непосредственно или через ретранслятор | шт | 1132
10746 | Астра-361 исп. РК лит.1 | Извещатель утечки воды, радиоканальный, до 300 м, элемент питания CR2450, IP65, tраб.+5...+50°С, 64х46х22мм. Предназначен для обнаружения утечки воды и передача извещений по радиоканалу на радиоприемное устройство системы Астра-РИ-М (РПУ или РПП) непосредственно или через ретранслятор | шт | 1299
10747 | Астра-361 исп. РК лит.3 | Извещатель утечки воды, радиоканальный, до 300 м, элемент питания CR2450, IP65, tраб.+5...+50°С, 64х46х22мм. Предназначен для обнаружения утечки воды и передача извещений по радиоканалу на радиоприемное устройство системы Астра-РИ-М (РПУ или РПП) непосредственно или через ретранслятор | шт | 1299
10748 | ER26500 (LSH 14) | Элемент питания для Астра-Z-2345, Астра-Z-2945. Типоразмер - С, литий-тионил-хлоридный (Li-SOCl2), U=3.6В/5500mAh, t-раб.-60...+85°С, 26х50.4мм. Предназначен для использования в: -в радиоканальном светозвуковом оповещателе Астра-Z-2345; -в радиоканальном речевом оповещателе Астра-Z-2945. | шт | 979
Радиоканальная система "АСТРА-Zитадель"
03477 | Астра-Z-2345 | Оповещатель светозвуковой, радиоканальный, не менее 105 дБ, трехцветный, питание от двух элементов - основного и резервного; контроль отрыва от стены; автоматический выбор «родительских» устройств с оптимизацией по качеству связи; тестирование, регистрация и оптимизация радиосвязи с лазерного пульта Астра-942; дальность радиоканала на открытой местности до 1000 м. Оповещатель Астра-Z-2345 предназначен для светового и звукового оповещения о состоянии объекта с передачей информации по радиоканалу в системе Астра-Zитадель. | шт | 3562
03478 | Астра-Z-2945 | Оповещатель речевой, радиоканальный; 95 дБ, 8 речевых сообщений, возможность подключения линий ГО и ЧС, питание от двух элементов - основного и резервного; контроль вскрытия и отрыва от стены; автоматический выбор «родительских» устройств с оптимизацией по качеству связи; тестирование, регистрация и оптимизация радиосвязи с лазерного пульта Астра-942; дальность радиоканала на открытой местности до 1000 м. | шт | 5414
03479 | Астра-Z-3245 | Мобильный брелок радиоканальный 4-х кнопочный с управлением функциями ППКОП (тревога, постановка, снятие, сервис), бесшумный ход, автоматическое присоединение к «родительским» устройствам с оптимизацией по качеству связи; дальность радиоканала до ретрансляторов-маршрутизаторов и ППКОП на открытой местности до 200 м, внутри помещений до 30-100 м | шт | 1507
03480 | Астра-Z-3345 | Извещатель магнитоконтактный; радиоканальный; возможность подключения внешних источников тревожных извещений и СМК; контроль вскрытия; автоматический выбор «родительских» устройств с оптимизацией по качеству связи; тестирование, регистрация и оптимизация радиосвязи с лазерного пульта Астра-942; дальность радиоканала до ретрансляторов-маршрутизаторов и РПП на открытой местности до 300 м | шт | 1612
03481 | Астра-Z-4245 | Дымовой оптико-электронный, радиоканальный, для работы в системе Астра-Zитатель, дальность радиоканала до 300м, fраб.2400...2483,5МГц, 16 каналов, элемент питания ER14505 (1 или 2 шт.), tраб.-30...+55°С, 106х60мм. Предназначен для обнаружения дыма в охраняемом помещении, формирование извещения о тревоге и передача извещений по радиоканалу на прибор приемно-контрольный охранно-пожарный Астра-Z-812М. | шт | 1852
03482 | Астра-Z-4545 | Извещатель пожарный ручной; радиоканальный; автоматический выбор «родительских» устройств с оптимизацией по качеству связи; тестирование, регистрация и оптимизация радиосвязи с лазерного пульта Астра-942; дальность радиоканала на открытой местности до 300 м. Предназначен для ручного включения сигнала пожарной тревоги нажатием на приводной элемент, формирования извещения о тревоге и передачи извещений по радиоканалу на прибор приемно-контрольный охранно-пожарный Астра-Z-812М. | шт | 2466
03483 | Астра-Z-5145 исп. А | Извещатель ИК пассивный; объемный; радиоканальный; 10м, 90 град; микропроцессор; температурная компенсация; возможность подключения внешних источников тревожных извещений; дистанционная регулировка чувствительности; контроль вскрытия; автоматический выбор «родительских» устройств с оптимизацией по качеству связи; тестирование, регистрация и оптимизация радиосвязи с лазерного пульта Астра-942; дальность радиоканала до ретрансляторов-маршрутизаторов и ППКОП на открытой местности до 300 м; поворотный кронштейн. Предназначен для обнаружения проникновения в охраняемое пространство закрытого помещения и формирования извещения о тревоге и передачи извещений по радиоканалу на прибор приемно-контрольный охранно-пожарный Астра-Z-812М. | шт | 1999
03484 | Астра-Z-5145 исп. Б | Извещатель ИК пассивный; поверхностный; радиоканальный; 10м, 10 град; микропроцессор, температурная компенсация, возможность подключения внешних источников тревожных извещений; дистанционная регулировка чувствительности; контроль вскрытия; автоматический выбор «родительских» устройств с оптимизацией по качеству связи; тестирование, регистрация и оптимизация радиосвязи с лазерного пульта Астра-942; дальность радиоканала до ретрансляторов-маршрутизаторов и ППКОП на открытой местности до 300 м; поворотный кронштейн. Предназначен для обнаружения проникновения в охраняемое пространство закрытого помещения и формирования извещения о тревоге и передачи извещений по радиоканалу на прибор приемно-контрольный охранно-пожарный Астра-Z-812М. | шт | 1999
03485 | Астра-Z-5145 исп. Р | Извещатель ИК пассивный; объемный; радиоканальный; 10м, 90 град; 4-площадочный PIR-детектор, устойчивость к животным (до 20кг), микропроцессор, температурная компенсация, возможность подключения внешних источников тревожных извещений; дистанционная регулировка чувствительности; контроль вскрытия; автоматический выбор «родительских» устройств с оптимизацией по качеству связи; тестирование, регистрация и оптимизация радиосвязи с лазерного пульта Астра-942; дальность радиоканала до ретрансляторов-маршрутизаторов и ППКОП на открытой местности до 300 м; поворотный кронштейн | шт | 2052
03486 | Астра-Z-6145 | Извещатель звуковой поверхностный; радиоканальный; дальность 6м; микропроцессор; возможность подключения внешних источников тревожных извещений; дистанционная регулировка чувствительности; контроль вскрытия; автоматический выбор «родительских» устройств с оптимизацией по качеству связи; тестирование, регистрация и оптимизация радиосвязи с лазерного пульта Астра-942; дальность радиоканала до ретрансляторов-маршрутизаторов и ППКОП на открытой местности до 300 м. Предназначен для обнаружения разрушения стекол, остекленных конструкций закрытых помещений, формирования извещения о тревоге и передача извещения по радиоканалу на прибор приемно-контрольный охранно-пожарный Астра-Z-812М. | шт | 2466
03487 | Астра-Z-8845 исп. А | Ретранслятор-маршрутизатор; радиоканальный; поддержка до 30 радиоустройств сети в радиовидимости (извещателей, ретрансляторов-маршрутизаторов и др.); электропитание от стандартного источника напряжением 12 В, любого малогабаритного конвертора AC/DC с напряжением от 4,5 до 15 В или любого зарядного устройства для мобильных телефонов; АКБ на 4ч. работы в комплекте; 2 системных выхода; возможность подключения внешних источников тревожных извещений; динамическая маршрутизация с оптимизацией по качеству связи; тестирование, регистрация и оптимизация радиосвязи с лазерного пульта Астра-942; антенна встроенная, дальность радиоканала до ретрансляторов-маршрутизаторов и РПП на открытой местности до 500 м | шт | 822
03488 | Астра-Z-8845 исп. Б | Ретранслятор-маршрутизатор; радиоканальный; поддержка до 30 радиоустройств сети в радиовидимости (извещателей, ретрансляторов-маршрутизаторов и др.); электропитание от внешнего резервированного источника питания напряжением 10-27 В; 1 ШС с токовым контролем, 2 системных выхода (сигнальный и силовой); динамическая маршрутизация с оптимизацией по качеству связи; тестирование, регистрация и оптимизация радиосвязи с лазерного пульта Астра-942; антенна встроенная, дальность радиоканала на открытой местности до 1000 м | шт | 822
03489 | Астра-Z-8745 исп. А | Ретранслятор-маршрутизатор. радиоканальный. поддержка до 30 радиоустройств сети в радиовидимости (извещателей, ретрансляторов-маршрутизаторов и др.). включаемый в сетевую розетку АС 220 V, проходная розетка, возможность установки АКБ на 24 ч. работы. динамическая маршрутизация с оптимизацией по качеству связи. тестирование, регистрация и оптимизация радиосвязи с лазерного пульта Астра-942. антенна встроенная, дальность радиоканала на открытой местности до 1000 м | шт | 2850
03490 | Астра-Z-8745 исп. Б | Ретранслятор-маршрутизатор. радиоканальный. поддержка до 30 радиоустройств сети в радиовидимости (извещателей, ретрансляторов-маршрутизаторов и др.). включаемый в сетевую розетку АС 220 V, проходная розетка с управлением подключенными устройствами дистанционно или кнопкой на корпусе. динамическая маршрутизация с оптимизацией по качеству связи. тестирование, регистрация и оптимизация радиосвязи с лазерного пульта Астра-942. антенна встроенная, дальность радиоканала на открытой местности до 1000 м | шт | 2850
03491 | Астра-823 | Модуль реле, 4 выхода, из них 2 выхода с контролем целостности цепи нагрузки, 2 неконтролируемых выхода - силовые реле с перекидными контактами, 250 В, 3А; работа в системе Астра-Zитадель под управлением ППКОП Астра-Z-812, подключение к ППКОП по RS-485, выбор режимов работы реле с ПК или из меню ППКОП. Максимальная емкость источников извещений: 48 шт. Степень защиты: IP41. Предназначен для выдачи извещений на релейные выходы (цепи управления) по командам управляющего устройства по линии интерфейса RS-485. | шт | 1748
03492 | Астра-942 | Лазерный пульт для проверки работоспособности радиоустройств системы Астра-Zитадель, оптимизации радиосвязи между радиоустройствами, запуска регистрации в радиосети; входит в комплект поставки Астра-Z-812М. Детальность действия, не менее:10 м; Выходная мощность излучения: 5 мВт; Напряжение питания: 3 В | шт | 667
03493 | Астра-812М исп.Z | Работа в составе системы Астра-Zитадель, встроенный модуль радиоканальный приемо-передающий диапазона 2,4 ГГц, поддержка до 250 радиоустройств сети (извещателей, ретрансляторов-маршрутизаторов и др.). автоматическое сканирование и выбор наименее занятого канала. динамическая маршрутизация с оптимизацией по качеству связи. дальность радиоканала до ретрансляторов-маршрутизаторов на открытой местности до 1000 м. дальность радиоканала до извещателей на открытой местности до 300 м. антенна и лазерный пульт Астра-942 в комплекте, возможность установки модуля резервированного источника питания и Астра-PSTN. программирование функций с помощью клавиатуры и ПК (программа Pconf-Z). информационные интерфейсы RS-485, USB. постановка-снятие: ключами Touch Memory, пин-кодами, радиобрелоками. обеспечение речевого оповещения в системе по сценариям. знакосинтезирующий 2-строчный ЖКИ с подсветкой. клавиатура силиконовая прозрачная с подсветкой. голосовое сопровождение действий и состояний системы | шт | 6097
03494 | Астра-884 GSM | GSM коммуникатор, работа в составе системы Астра-Zитадель под управлением ППКОП Астра-Z-812М по RS-485, передача полного потока информации от системы по сети GSM (две SIM-карты). речевые сообщения на 8 любых телефонов разрядностью до 15, SMS на моб. телефоны, цифровой поток в стандарте Ademco Contact ID на ПЦН. вход и выход для передачи аудиопотоков (микрофон, DTMF-посылки и т.п.). удаленный доступ для управления системой по SMS-команде и по голосовому каналу. полная настройка режимов работы коммуникатора с ПК с помощью программы Pconf-Z. частичное изменение настроек из меню ППКОП Астра-Z-812 | шт | 4795
06195 | Астра-Z-3645 | Извещатель утечки воды, радиоканальный, до 300 м, элемент питания CR2450, IP65, tраб.+5...+50°С. Предназначен для обнаружения протечек воды в жилых домах, офисных зданиях и на промышленных объектах и передачи извещений по радиоканалу на ППКОП системы Астра-Zитадель, оборудованные радиоканальным модулем РПП Астра-Z | шт | 1466
06196 | Астра-Z-4345 | Извещатель пожарный тепловой максимально-дифференциальный, радиоканальный, тестирование по радиоканалу из ППКОП; автоматический выбор «родительских» устройств с оптимизацией по качеству связи; тестирование, регистрация и оптимизация радиосвязи с лазерного пульта Астра-942; дальность радиоканала до 300 м. Предназначен для обнаружения возгораний по повышению температуры и скорости ее нарастания в охраняемом помещении, формирование извещения о пожаре и передача извещения по радиоканалу на прибор приемно-контрольный охранно-пожарный системы Астра-Zитадель. | шт | 1915
06198 | Астра-Z-2745 Световой указатель "ВЫХОД" | Световой указатель "ВЫХОД" системы Астра-Zитадель, радиоканальный 2,4 ГГц, питание от двух элементов - основного и резервного, контроль отрыва от стены; автоматический выбор «родительских» устройств с оптимизацией по качеству связи, тестирование, регистрация и оптимизация радиосвязи с лазерного пульта Астра-942, дальность радиоканала до 300 м, IP-30. | шт | 2277
06201 | АКБ LP704374 | Аккумулятор литий-полимерный (Li-Pol) с разъемами для маршрутизаторов Астра-Z-8745 исп.А и Астра-Z-8845 исп.А, 3.7 V, 2200 mAh, -20... +60°C, 7х43х74 мм, 44 г. | шт | 770
10749 | Астра-712 Pro | Контроль 4 встроенных ШС, до 250 радиоустройств Астра-Zитадель через радиорасширители Астра-Z РР, контроль до 48 радиоустройств Астра-РИ-М через радиорасширители Астра-РИ-М РР, до 80 ШС через проводные расширители Астра-713, информационный обмен по интерфейсу RS-485, 1 слот для установки сменных модулей коммуникации: Астра-GSM, Астра-PSTN, Астра-LAN. Постановка-снятие ключами Touch Memory, PIN-кодами, брелоками. 7 программируемых выходов: 4 реле, 3 «открытый коллектор». РИП (место под АКБ 7 А/ч), выход для питания извещ-ей 12В, 750мА. Программирование и мониторинг с ПК с помощью программного комплекса мониторинга (ПКМ) Астра Pro | шт | 3562
10750 | Астра-Z-6245 | Извещатель вибрационный; радиоканальный; обнаружение ударов по стеклу, резки стекла, разрушения типовых металлических сейфов, шкафов и банкоматов, бетонных и кирпичных стен, дистанционная регулировка чувствительности; контроль вскрытия; автоматический выбор «родительских» устройств с оптимизацией по качеству связи; тестирование, регистрация и оптимизация радиосвязи с лазерного пульта Астра-942; дальность радиоканала на открытой местности до 300 м; планка и магниты для крепления в комплекте | шт | 3446
10751 | Астра-Z-8245 | Блок реле радиоканальный + ретранслятор-маршрутизатор, поддержка до 30 радиоустройств сети в радиовидимости; 2 силовых реле 16 А/24 В DC, 16 A/250 B AC с группами контактов на размыкание; 4 охранных ШС; электропитание от сети АС 220 V, возможность подключения резервного источника 10-27 В; регистрация и оптимизация радиосвязи с лазерного пульта Астра-942; антенна внешняя в комплекте, дальность радиоканала на открытой местности до 1000 м | шт | 4958
10753 | Астра-814 | Пульт контроля и управления с ЖК экраном, RS-485, до 8 пультов, 2ШС, вх.для подкл.считыв.ТМ, 1 вых."СК", U-пит.12...27В, I-потр.150 мА, t-раб.-10...+55°С, 174х150х43 мм. Предназначен для ввода и передачи PIN-кодов в ППКОП Астра-Z-8945 исп.А для авторизации и прямого управления; отображение получаемых от ППКОП извещений на дисплее, встроенном звуковом сигнализаторе и индикаторах обобщенных сигналов; ввод и передача кода ТМ-ключей в ППКОП; управление релейным выходом по команде ППКОП. | шт | 4220
10754 | Астра-8945 Pro | Контроль до 2000 радиоустройств Астра-Zитадель через встроенный радиомодуль и радиорасширители Астра-Z РР, до 240 ШС через расширители проводных зон Астра-713, информационный обмен по интерфейсу RS-485, 2 слота для установки сменных модулей: Астра-GSM, Астра-PSTN, Астра-LAN, Астра-МР, Астра-RS-485. Постановка-снятие ключами Touch Memory, PIN-кодами, брелоками. 7 программируемых выходов: 4 реле, 3 «открытый коллектор». Программирование и мониторинг с ПК с помощью программного комплекса мониторинга (ПКМ) Астра Pro. | шт | 5891
10755 | Астра-814 Pro | Пульт контроля и управления для ППКОП Астра-8945 Pro, подключение по RS-485, количество в одной системе до 8 шт; обеспечивает ввод PIN-кодов в ППКОП для авторизации и управления, отображение получаемых от ППКОП извещений на дисплее и встроенном звуковом сигнализаторе; питание от 12В или 24В в соответствии с ГОСТ Р 53325, контроль отрыва от стены; тестирование из меню инженера пульта, IP-30. | шт | 4220
10757 | Астра-Z РР | Расширитель беспроводных зон для системы Астра-Zитадель с центральным ППКОП Астра-8945 Pro, контроль и управление одной радиосетью системы Астра-Zитадель под руководством центрального ППКОП. | шт | 1995
10759 | Модуль Астра-GSM | Модуль для установки в ППКОП Астра-8945 Pro. Передача информации на пультовое оборудование в форматах Contact ID, Аргус-СТ, PRO-net и SIA-IP, речевые сообщения на 8 любых телефонов, текстовые сообщения на мобильные телефоны и пультовое оборудование (ADEMCO_SMS). Дистанционное управление ППКОП с помощью SMS. | шт | 3562
10760 | Модуль Астра-LAN | Модуль для установки в ППКОП Астра-8945 Pro. Передача информации на пультовое оборудование в сетях TCP/IP в форматах PRO-net и SIA-IP, мониторинг и управление системой с помощью средств ПКМ, размещенных на компьютерах локальной сети, или удаленно через Internet. | шт | 2055
10761 | Модуль Астра-RS-485 | Модуль интерфейса RS-485 для установки в ППКОП Астра серии Pro (Астра-712 Pro, Астра-8945 Pro) или Астра-Z-8945 исп.А, обеспечивает подключение дополнительно 250 устройств Астра по RS-485, длина интерфейса - до 1 км. | шт | 989
10762 | Астра-863 исп.А | Модуль индикаторов, 8 индикаторов обобщенного состояния системы, 38 индикаторов состояния разделов, звуковой сигнализатор, кнопка отключения звука, вход Touch Memory; работа в системе Астра-Zитадель под управлением ППКОП Астра-Z-8945 исп. А, подключение к ППКОП по RS-485, подключение до 4-х расширителей Астра-863 исп.АР по линии SL; два входа питания (основной и резервный), электропитание от источника напряжения 10-27 В. Длина линии интерфейса, м: - RS-485: 1000; - Touch memory: 25; Степень защиты: IP30. | шт | 4787
10763 | Астра-863 исп.АР | Модуль-расширитель на 48 индикаторов для системы Астра-Zитадель, подключение к основному модулю Астра-863 исп.А по линии расширения SL, электропитание от основного модуля Астра-863 исп.А по линии SLV. Степень защиты: IP30 | шт | 4243
10764 | Астра-863 исп.Б | Модуль индикаторов, 8 индикаторов обобщенного состояния системы, 19 индикаторов состояния разделов с кнопками управления, звуковой сигнализатор, кнопка отключения звука, вход Touch Memory; работа в системе Астра-Zитадель под управлением ППКОП Астра-Z-8945 исп. А, подключение к ППКОП по RS-485, подключение до 4-х расширителей Астра-863 исп.БР по линии SL; два входа питания (основной и резервный), электропитание от источника напряжения 10-27 В. Длина линии интерфейса, м: - RS-485: 1000; - Touch memory: 25; Степень защиты: IP30. | шт | 5154
10765 | Астра-863 исп.БР | Модуль-расширитель на 24 индикатора с кнопками управления для системы Астра-Zитадель, подключение к основному модулю Астра-863 исп.Б по линии расширения SL, электропитание от основного модуля Астра-863 исп.Б по линии SLV. Степень защиты: IP30. | шт | 4513
10766 | Модуль Астра-МР | Модуль реле для установки в ППКОП Астра-Z-8945 исп.А/Б системы Астра-Zитадель, 4 оптореле, нагрузочная способность 100V/100мА. Ток потребления: 100 мА; Габаритные размеры: 64.5х27.5х17 мм | шт | 615
Радиоканальная система "РАДИОКНОПКА"
03496 | РПД-КН вар.1 исп.1 | Радиопередающее устройство - радиокнопка (с датчиком падения), частота 433 МГц, t: -5…+50 С. Предназначено для дистанционной беспроводной передачи тревожных извещений. Особенности: Входит в состав радиосистемы тревожной сигнализации (РСТС) "Радиокнопка", с датчиком падения | шт | 3186
03497 | РПД-КН вар.1 исп.2 | Радиопередающее устройство - радиокнопка (с датчиком падения), частота 433 МГц, t: -20…+50 С. Предназначено для дистанционной беспроводной передачи тревожных извещений. Особенности: Входит в состав радиосистемы тревожной сигнализации (РСТС) "Радиокнопка", с датчиком падения. Комплектация: Перемычка (5 шт.) | шт | 3303
03498 | РПД-КН вар.2 исп.1 | Радиопередающее устройство - радиокнопка (с входом контроля внешней цепи), частота 433 МГц, t: -5…+50 С. Предназначено для дистанционной беспроводной передачи тревожных извещений. Особенности: Входит в состав радиосистемы тревожной сигнализации (РСТС) "Радиокнопка"; с возможностью подключения ШС. | шт | 2624
03499 | РПД-КН вар.2 исп.2 | Радиопередающее устройство - радиокнопка (с входом контроля внешней цепи), частота 433 МГц, t: -20…+50 С. Предназначено для дистанционной беспроводной передачи тревожных извещений. Особенности: Входит в состав радиосистемы тревожной сигнализации (РСТС) "Радиокнопка"; с возможностью подключения ШС. | шт | 2764
03500 | РПД-РБ | Радиопередающее малогабаритное устройство - радиобрелок, частота 433 МГц, t: -5…+50 С | шт | 1266.14
03501 | РПД-РК | Радиопередающее устройство - радиокукла, частота 433 МГц, выпускается в виде пачки банкнот, тревожное извещение передается при ее перемещении или наклоне, t: -5…+50 С. Входит в состав радиосистемы тревожной сигнализации (РСТС) "Радиокнопка" и предназначено для организации охраны мест хранения наличных денежных средств путем формирования тревожных извещений при обнаружении факта изменения положения закладного элемента (закамуфлированного в упаковке банкнот) относительно горизонтали | шт | 5644
03502 | РПУ исп.1 | Радиоприемное устройство РСТС «Радиокнопка», f-раб.433,486...434,354 МГц, до 6 РПД, U-пит.10...15В, I-потр.120мА, t-раб.-5...+50°С, 95х106х62мм. Предназначено для приема тревожных сигналов с отображением сработавших передатчиков на блоке выносных индикаторов (БВИ), имеет встроенную звуковую сигнализацию и реле для включения в шлейф или для управления сиреной. Особенности: Входит в состав радиосистемы тревожной сигнализации (РСТС) «Радиокнопка» | шт | 4687
03503 | РПУ-А исп.2 | Аналоговое радиоприемное устройство, применяется совместно с БОИ-6 или БОИ-96 в качестве выносного РПУ, t: -20…+50 С. Предназначено для применения совместно с Блоками Обработки и Индикации (БОИ-6 или БОИ-96) с целью увеличения дальности действия РСТС. Используются вместо РПУ. Особенности: Входит в состав радиосистемы тревожной сигнализации (РСТС) «Радиокнопка». 1 выход аналогового сигнала, 1 выход цифрового сигнала. | шт | 3574
03504 | БОИ-6 | Блок обработки и индикации на 6 РПД-КН, РПД-РК, допускается подключение до трех БОИ-6 к одному РПУ или РПУ-А, предусмотрен выход на компьютер, t: -20…+50 С. Блок обработки и индикации «БОИ-6» предназначен для работы в составе РСТС «Радиокнопка» совместно с радиоприемными устройствами РПУ-АУ или РПУ. Осуществляет обработку извещений от 6 радиопередатчиков РПД и выдачу обобщенного сигнала тревоги путем размыкания контактов одного реле и замыкания контактов другого. Особенности: Регистрирует, отображает тревожные извещения на световом индикаторе и выдает их в виде цифрового кода (RS-232) | шт | 2709
03505 | БОИ-96 | Блок обработки и индикации совместно с РПУ или РПУ-А позволяет принимать и обрабатывать извещения от 96 РПД-КН или РПД-РК, допускается подключение до двух БОИ-96 к одному РПУ или РПУ-А. предусмотрен выход на БВИ-64 и компьютер, t: -10…+50 С. Предназначено для работы в составе РСТС "Радиокнопка" и увеличения до 96 количества радиопередатчиков (РПД), обслуживаемых одним радиоприемным устройством (РПУ). Особенности: Принимает, обрабатывает и отображает тревожные извещения на ЖКИ и выдает их в виде цифрового кода (RS-232). Комплектация: Антенна, перемычка, шуруп универсальный 4х20 (4 шт.), шуруп универсальный 3х10. | шт | 4357
03506 | БВИ "РСТС" | Блок выносных индикаторов для РПУ. Горизонтальная и вертикальная установка. Кронштейн в комплекте. t: –5...+50°C. Предназначен для работы в составе РСТС "Радиокнопка" с радиоприемным устройством, блоком обработки и информации и блоком дешифрации адреса. | шт | 1098
03507 | БДА | Блок дешифрации адреса РПД-КН. РПД-РК. 6 релейных выходов. допускается подключение до двух БДА к РПУ или БОИ-6. Предназначено для работы в составе РСТС "Радиокнопка" совместно с РПУ или БОИ-6. Служит для формирования отдельных тревожных извещений от каждого редиопередатчика (РПД), входящего в состав РСТС. Комплектация: Антенна, перемычка (5 шт.), шуруп универсальный 4х30 (3 шт.), шуруп 1-2,5х13.019. | шт | 2092
03508 | Батарея к РПД-КН | Элемент питания радиопередающего устройства (Duracell 7К67). Для электропитания РПД-КН (радиопередающее устройство Радикнопка), РПД-РК (Радиокукла). | шт | 562.15
03509 | КЛИПСА для РПД-КН | Металлический держатель РПД-КН. Для оперативного крепления и ношения РПД-КН "Радиокнопка" на поясном ремне, кармане, жилете и т.д. | шт | 537
Системы радиоохраны "РИФ-РИНГ"
Система радиоохраны "РИФ-РИНГ-1"
03648 | RR-1 | Комплект: 2 радиобрелка RFG-1, приемник RR-1R, выход реле, дальность 100 м в условиях прямой видимости. Предназначен для использования в системах тревожной сигнализации и дистанционного управления. Приемник имеет реле, которое можно использовать для включения в тревожные шлейфы объектовых приборов или для дистанционного управления различными устройствами (сиреной, электрическим замком, воротами и т.п.). | шт | 1960
03649 | RR-1R | До 12 брелков, 1 реле, до 2 А, 24 В. Предназначен для использования в системах тревожной сигнализации и дистанционного управления. Приемник имеет реле, которое можно использовать для включения в тревожные шлейфы объектовых приборов или для дистанционного управления различными устройствами (сиреной, электрическим замком, воротами и т.п.). | шт | 1180
03651 | RFG-1 | Брелок двухкнопочный. Предназначен для использования в системах тревожной сигнализации и дистанционного управления. | шт | 550
03652 | RR-1T | Брелок однокнопочный для RR-1R или RR-1R2 (дальность до 300 м). Тревожная радиокнопка "Риф Ринг RR-1T" входит в состав аппаратуры радиоканальной охранной сигнализации "Риф Ринг-1" и представляет собой миниатюрный носимый радиопередатчик, предназначенный для беспроводной передачи тревожных сигналов при нападении на граждан, на охраняемые объекты и в других экстремальных ситуациях. Особенности: Работает совместно с приемниками RR-1R, RR-1R2 | шт | 910
10702 | RR-1R2 | До 12 брелков в двух зонах, 2 реле, до 2 А, 24 В. Предназначен для использования в системах тревожной сигнализации и дистанционного управления. Приемник имеет два независимых реле с контактами на переключение, которые можно использовать для включения в тревожные шлейфы объектовых приборов или для дистанционного управления различными устройствами (сиреной, электрическим замком, воротами и т.п.). При включении в тревожный шлейф обычно используются нормально замкнутые контакты реле, а для включения внешних устройств – нормально разомкнутые. | шт | 1370
Система радиоохраны "РИФ-РИНГ-2"
03654 | RR-2T | Радиокнопка средней дальности, 200-400 м в условиях прямой видимости. Тревожная радиокнопка "RR-2T" входит в состав аппаратуры радиоканальной охранной сигнализации "Риф Ринг-2" и представляет собой миниатюрный носимый радиопередатчик, предназначенный для беспроводной передачи тревожных сигналов при нападении на граждан, на охраняемые объекты и в других экстремальных ситуациях. | шт | 1210
03655 | RR-2TS | Передатчик стационарный, встроенная антенна, 400-600 м в условиях прямой видимости. Стационарный однозонный передатчик со встроенной антенной и внешним питанием предназначен для беспроводной передачи сигнала тревоги с ППК или извещателей, а также для использования в качестве простейшего объектового прибора в системах локальной радиоохраны. Особенности: Работает с приемником RR-2R. | шт | 1530
03656 | RR-2R | Приемник, до 100 передатчиков, реле для включения в ШС. Предназначен для приема сигналов тревоги от радиокнопок RR-2T и стационарных передатчиков RR-2TS с выдачей тревожных извещений на различные ППК путем переключения контаков сигнального реле. Особенности: Перед использованием передатчики программируются для работы с данным экземпляром приемника с помощью индикаторного пульта-программатора RR-2P. | шт | 1330
03657 | RR-2R5 | Приемник, до 100 передатчиков, реле для включения в ШС, индикация 5 номеров передатчиков. Приемник "Риф Ринг RR-2R5" входит в состав аппаратуры радиоканальной охранной сигнализации "Риф Ринг-2" и предназначен для использования в системах тревожной сигнализации и дистанционного управления. Приемник принимает по радиоканалу сигналы тревоги от миниатюрных носимых передатчиков (тревожных радиокнопок) RR-2T или от стационарных передатчиков RR-2TS и подает при тревоги звуковые и световые сигналы, а также переключает контакты реле. Реле можно использовать для подключения в шлейфы сигнализации объектовых приборов, для включения сирены или для дистанционного управления различными устройствами (электрическим замком, воротами и т.п.). | шт | 1930
03658 | RR-2P | Пульт-программатор индикаторный: а) подключается к "RR-2R" для индикации номера передатчика; б) необходим для программирования передатчиков системы "RR-2". Индикаторный пульт-программатор предназначен для отображения номеров носимых или стационарных передатчиков системы, радиосигнал от которых был принят приемником RR-2R, для подачи тревожных звуковых сигналов, а также для подготовки передатчиков системы к работе с конкретным приемником | шт | 3500
Система радиоохраны "РИФ-РИНГ-701"
03660 | RR-701T | Радиокнопка большой дальности, до 1000 м в условиях прямой видимости, элем.питания 12В (GP-23A). Карманный однозонный передатчик предназначен для передачи тревоги при нападении, для вызова медицинского персонала и в других экстренных ситуациях. Особенности: При температуре ниже 0°С ресурс батареи снижается | шт | 1600
03662 | RR-701TM | Радиокнопка малогабаритная, до 400 м в условиях прямой видимости. Тревожная радиокнопка "Риф Ринг RR-701TM" входит в состав аппаратуры радиоуправления охранной сигнализации "Риф Ринг-701" и представляет собой миниатюрный носимый радиопередатчик, предназначенный для беспроводной передачи извещений о нападении на граждан, на охраняемые объекты и т.п. Особенности: Миниатюрный однозонный передатчик уменьшенной мощности. | шт | 1490
03663 | RR-701TS | Передатчик стационарный однозонный, мгновенный ШС и ШС с задержкой, выход на светодиод, встроенная антенна, до 1500 м в прямой видимости. Предназначен для беспроводной передачи сигнала тревоги от приемно-контрольных приборов или извещателей охранной сигнализации, а также для использования в качестве простейшего объектового прибора в системах локальной радиоохраны. Особенности: Имеет 2 нормально-замкнутых тревожных входа (мгновенный и с задержкой срабатывания). | шт | 1840
03664 | RR-701TS4 | Передатчик стационарный четырехзонный. 4 независимых зоны охраны, встроенная антенна, до 1500 м. Предназначен для беспроводной передачи сигнала тревоги от приемно-контрольных приборов или извещателей охранной сигнализации, а также для использования в качестве простейшего объектового прибора в системах локальной радиоохраны. Особенности: Имеет 4 нормально-замкнутых тревожных входа | шт | 2230
03665 | RR-701TS-L | Передатчик, дальность3000-5000м. Предназначен для беспроводной передачи тревожных извещений от охранных извещателей или приемо-контрольных приборов. Может использоваться как совместно с различными охранно-пожарными приборами (в качестве передатчика-коммуникатора), так и самостоятельно в качестве оконечного устройства. | шт | 3000
03666 | RR-701R | Приемник на 8 передатчиков, индикация 8 светодиодами, 1 реле, звуковая сигнализация, работа с передатчиками систем "RR-701", "RS-200", "RP-100/101". Предназначен для адресного приема тревожных сигналов с отображением номеров сработавших передатчиков на светодиодных индикаторах, имеет встроенную звуковую сигнализацию и реле для включения в шлейф или для управления сиреной. | шт | 3550
03667 | RR-701R 15/4 | Приемник четырехзонный на 15 передатчиков в 4 группах, индикация зоны 4 светодиодами, 4 реле, отдельное реле на каждую группу, звуковая сигнализация. Предназначен для приема сигналов тревоги от четырех зон охраны. Особенности: Работает с передатчиками RR-701, RS-200, RP-100/101. 4 выходных реле по одному на каждую зону | шт | 3840
03668 | RR-701R20 | Приемник на 20 передатчиков, цифровая индикация, 1 реле, звуковая сигнализация. Предназначен для адресного приема тревожных сигналов с отображением номеров сработавших передатчиков на ЖКИ, имеет встроенную звуковую сигнализацию и реле для включения в шлейф или для управления сиреной. Особенности: Работает с передатчиками RR-701, RS-200, RP-100/101. Имеет встроенный цифровой индикатор | шт | 4320
03669 | RR-701RM | Приемник карманный, прием тревоги от 1передатчика "RR-701T/TM/TS" или "RS-200T" | шт | 2350
03670 | RR-701RM4 | Приемник карманный, прием тревоги от 4 передатчиков "RR-701T/TM/TS" или "RS-200T" | шт | 3025
03671 | RR-701Х-OK | Модуль расширения на 10 зон, 10 выходов "открытый коллектор", подключение к RR-701R, к RR-701R20 двух модулей. Предназначен для подключения к приемникам охранной сигнализации "RR-701R" и "RR-701R20" с целью создания отдельных проводных зон для каждого передатчика | шт | 2500
03672 | RR-701Х-RL | Модуль расширения на 10 зон, релейный, 10 реле, подключение к RR-701R и RR-701R20 | шт | 3440
03673 | RR-701RET | Ретранслятор, работа с передатчиками систем RR-701, RS-200, RP-100/101. Ретранслятор предназначен для увеличения зоны охвата систем радиоохраны "Риф". Совместим со всеми передатчиками систем "Риф-Ринг-701", "Риф-Стринг-200" и "Риф-Пейдж-100/101". Особенности: Два режима ретрансляции: # - с селекцией "свой-чужой" (информационная емкость - 20 передатчиков); # - без селекцией "свой-чужой" (информационная емкость не ограничена). | шт | 5280
Система радиоохраны "РИФ-СТРИНГ-200"
03675 | RS-200T | Передатчик стационарный, 4 ШС с оконечными резисторами, вход Взят/Снят. Обеспечивает передачу тревожного радиосигнала на пост охраны или в квартиру владельца без включения тревоги на самом объекте. Особенности: Для постановки-снятия в простейшем случае используется скрытый выключатель. Имеется выносной светодиод. Четыре шлейфа сигнализации с оконечными резисторами 5,6 кОм (Дверь, Периметр, Пожар, Тревожная кнопка) | шт | 3300
03676 | RS-200TP | Объект.радиоканал.прибор системы Риф Стринг-200 433.92МГц, Ризл.10мВт, 5ШС, U-шс 12В, пост./снят ключ.ТМ, вых.на сирен.и маяк, 1 вых.ПЦН 72В/500мА, U-пит.10...15В, t-раб.-20...+50С, 160х110х32мм. Объектовый прибор со встроенным радиопередатчиком «Риф Стринг RS-200ТP» входит в состав аппаратуры радиоканальной охранной сигнализации «Риф Стринг-200» и предназначен для централизованной или индивидуальной охраны одного стационарного объекта.Передатчик может применяться для защиты дач, коттеджей, гаражей, торговых павильонов и других объектов от проникновения и пожара. Тревожные и информационные извещения о событиях на объекте передаются по радиоканалу на пульт централизованного наблюдения RS-200PN или на одноканальный приемник RS-200R. На объекте при тревоге включается звуковая и световая сигнализация. | шт | 5260
03677 | RS-200TP-RB | Объект.радиоканал.прибор системы Риф Стринг-200 433.92МГц, Ризл.10мВт, 5ШС, U-шс 12В, пост./снят ключ.ТМ или брел.«KeeLog», вых.на сирен.и маяк, 1 вых.ПЦН 72В/500мА, U-пит.10...15В, t-раб.-20...+50С, 160х110х32мм. Объектовый прибор со встроенным радиопередатчиком АЛЬТОНИКА RS-200ТP-RB предназначен для централизованной или индивидуальной охраны одного стационарного объекта. Применяется для защиты дач, коттеджей, гаражей, торговых павильонов и других объектов от проникновения и пожара. | шт | 5990
03678 | RS-200R | Приемник на один объект, прием сигналов от 1 передатчика RS-200T/TP. Приемник одноканальный позволяет в комплекте с передатчиком системы Риф-Стринг-200 создать систему дистанционного радиооповещения о тревоге на одном стационарном объекте. Особенности: Обеспечивает отображение нарушения шлейфа, сотояния Взят/Снят и контроль канала связи от объекта. | шт | 3070
03679 | RS-200PN | Пульт централизованного наблюдения (ПЦН), 300 объектов, работа с передатчиками систем RR-701, RS-200, с автомобильными пейджерами RP-100/101. Пульт централизованного наблюдения "Риф Стринг RS-200PN" (ПЦН) входит в состав аппаратуры радиоканальной охранной сигнализации "Риф Стринг-200" и предназначен для создания систем централизованной радиоохраны. С ПЦН могут использоваться передатчики систем "Риф Стринг RS-200", "Риф Ринг RR-701" и "Риф Пейдж RP-100/101/102" в любом сочетании в пределах общей номерной емкости пульта. | шт | 16000
03680 | RS-200RD | Приемник внешний для ПЦН RS-200P и внешней антенны. Приемник "RS-200RD" входит в состав аппаратуры радиоканальной охранной сигнализации "Риф Стринг-200" и предназначен для работы с пультом централизованного наблюдения (ПЦН) "RS-200P". Приемник принимает радиосигналы от стационарных, носимых и автомобильных передатчиков систем "Риф Стринг-200", "Риф Ринг-701" и "Риф Пейдж-100/101" и пересылает принятую информацию по цифровой линии связи на ПЦН для дальнейшей обработки и отображения. | шт | 2970
03681 | RS-200PRN | Адаптер принтера для ПЦН RS-200P, для распечатки протокола событий на принтере. Адаптер принтера "RS-200PRN" входит в состав аппаратуры радиоканальной охранной сигнализации "Риф Стринг-200" и предназначен для автоматической печати протокола событий в системе радиоохраны на базе пульта централизованного наблюдения (ПЦН) "RS-200P". Пригоден любой аппаратно русифицированный принтер со стандартным параллельным интерфейсом. Рекомендуется матричный принтер с возможностью печати на перфорированной бумаге, сложенной «гармошкой». | шт | 1800
03682 | ПО "Риф Страж" | Программа охранного мониторинга, обеспечивает организацию автоматического рабочего места оператора системы, используется при подключении компьютера к ПЦН | шт | 15200
10703 | RS-200TP без считывателя | Объект.радиоканал.прибор системы Риф Стринг-200 433.92МГц, Ризл.10мВт, 5ШС, U-шс 12В, пост./снят ключ.ТМ, вых.на сирен.и маяк, 1 вых.ПЦН 72В/500мА, U-пит.10...15В, t-раб.-20...+50С, 160х110х32мм. Объектовый прибор со встроенным радиопередатчиком «Риф Стринг RS-200ТP» входит в состав аппаратуры радиоканальной охранной сигнализации «Риф Стринг-200» и предназначен для централизованной или индивидуальной охраны одного стационарного объекта.Передатчик может применяться для защиты дач, коттеджей, гаражей, торговых павильонов и других объектов от проникновения и пожара. Тревожные и информационные извещения о событиях на объекте передаются по радиоканалу на пульт централизованного наблюдения RS-200PN или на одноканальный приемник RS-200R. На объекте при тревоге включается звуковая и световая сигнализация. | шт | 4630
10704 | RS-200TP-RB без считывателя | Объект.радиоканал.прибор системы Риф Стринг-200 433.92МГц, Ризл.10мВт, 5ШС, U-шс 12В, пост./снят ключ.ТМ или брел.«KeeLog», вых.на сирен.и маяк, 1 вых.ПЦН 72В/500мА, U-пит.10...15В, t-раб.-20...+50С, 160х110х32мм. Объектовый прибор со встроенным радиопередатчиком АЛЬТОНИКА RS-200ТP-RB предназначен для централизованной или индивидуальной охраны одного стационарного объекта. Применяется для защиты дач, коттеджей, гаражей, торговых павильонов и других объектов от проникновения и пожара. | шт | 5510
10705 | RFS4-Nk | Брелок 4-х кнопочный к объект.прибору RS-200TP-RB, KeeLog, дальность до 100 м, эл.питания 27А (5BL), зеленый светодиод. Предназначен для дистанционного управления режимами охраны, а так же для подачи сигнала тревоги. Дальность передачи в условиях прямой видимости 50-100 м. | шт | 840
10706 | RS-200PN-600 | ПЦН 600 объектов, 4 вх. RS-485, 1 вх. RS-232, 4096 событий, подкл.к комп.по RS-232, 1 вых. «СК» 72В/2А (расшир до 160), U-пит.10...15В, I-потр.250мА, t-раб.-10...+40С, 148х102х36мм. Пульт централизованного наблюдения "Риф Стринг RS-200PN" (ПЦН) входит в состав аппаратуры радиоканальной охранной сигнализации "Риф Стринг-200" и предназначен для создания систем централизованной радиоохраны. С ПЦН могут использоваться передатчики систем "Риф Стринг RS-200", "Риф Ринг RR-701" и "Риф Пейдж RP-100/101/102" в любом сочетании в пределах общей номерной емкости пульта. | шт | 19000
10707 | ПО Центр Охраны 5 + RS-202 | Программное обеспечение C.Nord "Центр Охраны 5" от 250 объектов для работы в системе Lonta 202. Приемное оборудование центральной станции позволяет принимать и обрабатывать события с контрольных панелей (концентраторов, объектовых блоков), имеющих встроенные коммуникаторы (блоки передачи цифровых сообщений — специализированные модемы). В зависимости от типа контрольной панели, ее функциональных и сервисных возможностей, от нее можно получать ту или иную информацию о состоянии объекта. | шт | 60500
Ближний радиоканал (до 500 м)
03420 | Лидер | Комплект: 2 радиобрелока, приемник, выход 2 реле, дальность 100…150 м в условиях прямой видимости. Предназначена для беспроводной передачи тревожных извещений в системах охранной сигнализации от радиобрелоков, а также для управления внешними устройствами (электрические ворота, раздвижные двери). Особенности: Передача сигнала в формате Touch Memory по соответствующему выходу | шт | 7959
03421 | Лидер вар.2 | Тревожная радиокнопка, 1 канал, 100-150м, 434 МГц, 1 брелок, 1 мощное реле (3 А). Радиосистема Лидер предназначена для беспроводной передачи тревожных извещений в системах охранной сигнализации от радиобрелоков, а также для управления внешними устройствами (электрические ворота, раздвижные двери). | шт | 13112
Выносные антенны на 433МГц
06502 | АВ-433 | Направленная антенна для использования со стац. передатчиками "Риф Стринг-202", "Риф Стринг-200", "Риф Ринг-701", коэф. усиления 6,5 дБ Длина фидера 3 м. Направленная антенна АВ-433 предназначена для использования со стационарными передатчиками радиоканальных систем передачи извещений "Риф Стринг-202", "Риф Стринг-200", "Риф Ринг-701" и другими радиоустройствами диапазона 433,92 МГц. Антенну можно использовать также в качестве приемной, если с приемником работает всего один стационарный передатчик. Например, антенну АВ-433 рекомендуется использовать совместно с приемником RS-200R. Модификация с впаянным фидером. Длина фидера 3м. | шт | 1300
09440 | АН-433 | Направленная многоэлементная для передатчиков RS-200T, приемника RS-200R, усиление 10 дБ. Многоэлементная направленная антенна АН-433 предназначена в основном для использования со стационарными передатчиками радиоканальной системы охранной сигнализации «Риф Стринг-200». Антенна обеспечивает при передаче в выбранном направлении усиление не менее 10 дБ, что эквивалентно увеличению мощности передатчика в 10 раз и дальности передачи на открытой местности в 2-3 раза. | шт | 2520
10708 | АН2-433 | Направленная двухэлементная, усиление 3-4 дБ, рекомендуется для передатчиков RS-200T и приемников RS-200R. аправленная антенна АН2-433 предназначена для использования со стационарными передатчиками радиоканальной системы охранной сигнализации «Риф Стринг-200», а также с другими радиоустройствами, работающими на частоте 433,92 МГц. Особенности: Имеет небольшую направленность (максимум диаграммы в сторону короткого штыря), рекомендуется для передатчиков RS-200Т и RS-200TP, а также для одноканальных приемников RS-200R | шт | 1300
10709 | АШ-433 | Штыревая полуволновая, ненаправленная, для приемников всех типов. Антенна АШ-433 имеет круговую диаграмму направленности в горизонтальной плоскости и предназначена для использования с групповыми стационарными приемниками радиоканальных систем охранной и тревожной сигнализации «Риф Ринг» и «Риф Стринг», а также с другими радиоустройствами, работающими на частоте 433,92 МГц. | шт | 1580
10710 | АВ-433 (разъем) | Направленная антенна для использования со стац. передатчиками "Риф Стринг-202", "Риф Стринг-200", "Риф Ринг-701", коэф. усиления 6,5 дБ Под разъем. Направленная антенна АВ-433 предназначена для использования со стационарными передатчиками радиоканальных систем передачи извещений "Риф Стринг-202", "Риф Стринг-200", "Риф Ринг-701" и другими радиоустройствами диапазона 433,92 МГц. Антенну можно использовать также в качестве приемной, если с приемником работает всего один стационарный передатчик. Например, антенну АВ-433 рекомендуется использовать совместно с приемником RS-200R. В данной модификации предусмотрен разъем, к которому можно подключить фидер необходимой длины. | шт | 1300
10711 | АК-433 (разъем) | Ненаправленная антенна для приемников всех типов. Рабочая частота 433.92МГц, длина антенны 490мм, тип разъема TNC. Ненаправленная антенна АК-433 с круговой диаграммой направленности в горизонтальной плоскости предназначена для использования со стационарными приемниками радиоканальных систем передачи извещений "Риф Стринг-202", "Риф Стринг-200", "Риф Ринг-701" и другими. Антенна может использоваться в качестве передающей, если сигналы должны передаваться во всех направлениях. Например, совместно с передатчиком RR-701TS-L, который предает сигналы на карманные приемники RR-701RM. Особенности: В данной модификации предусмотрен разъем, к которому можно подключить фидер необходимой длины. | шт | 1890
10712 | АН7-433 | Направленная антенна для использования со стац. передатчиками "Риф Стринг-202", "Риф Стринг-200", "Риф Ринг-701", коэф. усиления 7 дБ с кабелем 3м. Четырехэлементная направленная антенна АН7-433 предназначена для использования со стационарными передатчиками радиоканальных систем передачи извещений "Риф Стринг-202", "Риф Стринг-200", "Риф Ринг-701", а также с другими радиоустройствами, работающими на частоте 433,92 МГц. Особенности: Модификация с впаянным фидером. Длина фидера 3 м. | шт | 1920
10713 | АГ-433 | Гаражная вандалоустойчивая, для передатчиков RS-200, установленных в металлических гаражах. Гаражная вандалоустойчивая антенна АГ-433 предназначена для использования со стационарными передатчиками радиоканальной системы охранной сигнализации «Риф Стринг-200», а также с другими радиоустройствами, работающими на частоте 433,92 МГц. Антенна имеет круговую диаграмму направленности в горизонтальной плоскости и по усилению примерно соответствует четвертьволновому вибратору. Антенна может использоваться как приемная. Антенна была специально разработана для радиоканальных охранных устройств, установленных в металлических гаражах, контейнерах и подобных объектах, и имеет особо прочную цельнометаллическую конструкцию, устойчивую к механическим повреждениям и воздействиям внешней среды, а также не требующую использования дорогостоящих средств грозозащиты (грозоразрядников). | шт | 1900
Системы Lonta
Система радиоохраны LONTA-202 (Риф Стринг-202)
10714 | RS-202TF-RR | Передатчик тревожной сигнализации. 2ШС, Uпит.10...15В, I потр.20мА, tраб.-20...+50°С, 75х120х32 мм. Номинальная излучаемая мощность: 10 мВт; Выход на внешнюю антенну под коаксиальный кабель: 50 Ом; Типичная дальность связи: - в городе, с выносной антенной: 5-20 км; - за городом, с выносной направленной антенной: 10-30 км; Контроль связи: 6-20 минут | шт | 4370
10716 | RS-202TP без считывателя | Стационарная контрольная панель со встроенным передатчиком, штыревая антенна, 5 шлейфов ОПС, звуковая и световая сигнализация, тревожное реле, -20 +50С, 10-15В. Объектовый прибор со встроенным радиопередатчиком "Риф Стринг RS-202ТP" входит в состав аппаратуры радиоканальной охранной сигнализации "Риф Стринг-202" и предназначен для беспроводной передачи сигналов о проникновении, пожаре и других экстренных ситуациях с целью централизованной охраны стационарных объектов. Номинальная излучаемая мощность: 10 мВт; Выход на внешнюю антеннупод коаксиальный кабель: 50 Ом; Типичная дальность связи, км: - в городе, с выносной антенной: 5-20 км; - за городом, с выносной направленной антенной: 10-30 км; Контроль связи: 6-12 минут. | шт | 8470
10717 | RS-202TP8 без считывателя | Стационарная контрольная панель со встроенным передатчиком, штыревая антенна, 8 программируемых шлейфов ОПС, звуковая и световая сигнализация, тревожное реле, -20 +50С, 10-15В. Объектовый прибор на 8 шлейфов со встроенным передатчиком "Риф Стринг RS-202ТP8" входит в состав аппаратуры радиоканальной охранной сигнализации "Риф Стринг-202" и предназначен для формирования и передачи сигналов о проникновении, пожаре и других экстренных ситуациях с целью централизованной охраны стационарных объектов. Номинальная излучаемая мощность: 10 мВт; Выход на внешнюю антенну: под коаксиальный кабель 50 Ом; Типичная дальность связи, км: - в городе, с выносной антенной: 5-20 км; - за городом, с выносной направленной антенной: 10-30 км; Контроль связи: 6-20 минут; Информационная емкость: 8 ШС ОПС. | шт | 9130
10718 | RS-202PRG | Программатор. Для программирования частотных литер передатчиков и шлейфов ОПС передатчика RS-202TP8. Программатор "RS-202PRG" предназначен для программирования частотной литеры передатчиков системы RS-202. | шт | 3650
10719 | RS-202TX8 без считывателя | Объект.радиоканал.прибор системы Lonta-202, Ризл.10мВт, 8ШС (расш.с помощью RS-202х8), U-шс.12В, пост./снят. Ключ ТМ, вых.на сирену и маяк, 1 вых.ПЦН 72В/500мА, RS-485, U-пит.10...15В, t-раб.-20...+50, 160х110х32мм. | шт | 9620
10720 | RS-202SX8 | Стационарная контрольная панель со встроенным передатчиком, штыревая антенна, 8 программируемых шлейфов ОПС, звуковая и световая сигнализация, тревожное реле, -20 +50С, 10-15В, 160х110х32, TouchMemory (2 ключа, мастер-ключ). Объектовый охранный прибор-расширитель на 1 раздел из 8 шлейфов "Лонта RS-202х8" входит в состав аппаратуры радиоканальной охранной сигнализации "Риф Стринг-202" и предназначен для использования в системах централизованной охраны стационарных объектов совместно с охранным передатчиком-концентратором RS-202TX8. | шт | 5130
10721 | RS-202X2 | Тревожный расширитель Лонта RS-202х2. Объектовый охранный прибор-расширитель на 1 раздел из 8 шлейфов "Лонта RS-202х8" входит в состав аппаратуры радиоканальной охранной сигнализации "Риф Стринг-202" и предназначен для использования в системах централизованной охраны стационарных объектов совместно с охранным передатчиком-концентратором RS-202TX8 | шт | 4540
10722 | RS-202X8 | Объектовый охранный прибор-расширитель на 1 раздел из 8 шлейфов, представляет собой полноценный охранный прибор со взятием под охрану и снятием с охраны, с выносной световой и звуковой сигнализацией и т.п., но не имеющий собственного передатчика, RS-485, -20 +50С, 10-15В, 160х110х32 мм, TouchMemory (20 ключей). Объектовый охранный прибор-расширитель на 1 раздел из 8 шлейфов "Лонта RS-202х8" входит в состав аппаратуры радиоканальной охранной сигнализации "Риф Стринг-202" и предназначен для использования в системах централизованной охраны стационарных объектов совместно с охранным передатчиком-концентратором RS-202TX8. | шт | 5690
10723 | RS-202TC | Стационарный передатчик-коммуникатор контрольной панели, штыревая антенна, ContactID интерфейс (256 типов сигналов, до 999 зон, до 63 разделов), -20 +50С, 10-15В, 160х110х32. Передатчик-коммуникатор "Риф Стринг RS-202ТC" входит в состав аппаратуры радиоканальной охранной сигнализации "Риф Стринг-202" и предназначен для беспроводной передачи сигналов о проникновении, пожаре и о других экстренных ситуациях в формате ContactID с целью централизованной охраны стационарных объектов (квартир, дач, коттеджей, гаражей, торговых павильонов и т.п.). | шт | 7810
10724 | RS-202TD-RR | Стационарный передатчик-коммуникатор контрольной панели, штыревая антенна, поддержка двух интерфейсов: TTL 5V (длина линии связи до 1 м) и RS-485 (длина линии связи до 1,5 км), -20 +50С, 10-15В. Передатчик-коммуникатор "Риф Стринг RS-202TD" входит в остав аппаратуры радиоканальной охранной сигнализации "Риф Стринг RS-202" и предназначен для подключения различного объектового охранного оборудования к системе RS-202. Передатчик RS-202TD имеет цифровой вход данных (СОМ-порт), на который подается информация от внешнего охранно-пожарного прибора. | шт | 6040
10725 | RS-202BSm.01 | Установочный комплект приемного оборудования: Базовая станция RS-202BSm.01, RS-202AUm, Антенна SIRIO SPO 420-8, RS-202PN, Кабель соединительный. | шт | 49800
10726 | RS-202BSm.02 | Установочный комплект приемного оборудования: Базовая станция RS-202BSm.02, RS-202AUm, Антенна SIRIO SPO 420-8, RS-202PN, Кабель соединительный. | шт | 49800
10727 | RS-202BSm.03 | Установочный комплект приемного оборудования: Базовая станция RS-202BSm.03, RS-202AUm, Антенна SIRIO SPO 420-8, RS-202PN, Кабель соединительный | шт | 49800
10728 | Риф-ОП8 с передатчиком RS-202TDm | ППКОП 8ШС, U-шс 24В, до 3мА на ШС, программ.через USB, 2 контр.вых. «Сирена» «Лампа», 3 вых.ПЦН «Неисправность» «Тревога» «Пожар», вход ТМ, под АКБ 12В/7Ач, U-пит.220В, t-раб.-20...+40С, 245х194х85мм, в комплекте с RS-202TDm | шт | 9980
10729 | RS-202PN | ПЦН на 600 передатчиков, ЖКИ, выход на ПК и принтер (RS-232C, звуковая сигнализация, сигнальное реле, -10 +40С, 10-15В, 155х110х42 | шт | 31140
10730 | SIRIO SPO 420-8 | Вертикально поляризованная антенна SIRIO SPO 420-8 с круговой диаграммой направленности и усилением 6 дБ используется в системе LONTA-202, LONTA Optima (Lonta-201) и LONTA MOBI в качестве антенны базовой станции для уверенного приема по радиоканалу извещений от объектовых передатчиков. | шт | 21900
Система радиоохраны LONTA-OPTIMA (RS-201)
10731 | RS-201TK (RS-201TK01) | Радиокнопка большого радиуса действия для системы Lonta Optima, до 10км (прям.видимость), Ризл.10мВт, элем.пит. 12В GP-23A, t-раб.-20...+40С, 105х33х20мм. | шт | 1370
10732 | RS-201TK2 | Радиокнопка большого радиуса действия для системы Lonta Optima, до 10км (прям.видимость), Ризл.10мВт, элем.пит. 2х1,5В (типоразмер ААА), t-раб.-20...+40С, 108х30х20мм. Тревожная радиокнопка «Риф Стринг RS-201TK2» входит в состав системы радиоканальной охранной сигнализации «Риф Стринг RS-201» и представляет собой миниатюрный носимый радиопередатчик, предназначенный для беспроводной передачи сигналов (извещений) о нападении на граждан, на охраняемые объекты и в других экстренных ситуациях. | шт | 1560
10733 | RS-201TK3 | Радиокнопка большого радиуса действия для системы Lonta Optima стационарной установки, до 10км (прям.видимость), Ризл.10мВт, элем.пит. 2х1,5В (типоразмер АА), t-раб.-40...+50С, 55х135х15мм. | шт | 1670
10734 | RS-201TF-RR | Передатчик тревожной сигнализации. 2 шлейфа ОПС, (охрана 24 часа), -20 +50С, 10-15В. Передатчик тревожной сигнализации "Риф Стринг RS-201TF" входит в состав аппаратуры радиоканальной охранной сигнализации Lonta Optima (Риф Стринг-201) и предназначен для беспроводной передачи радиосигналов («извещений») о нападении, пожаре или другой экстренной ситуации в системах централизованной охраны стационарных объектов. | шт | 3980
10735 | RS-201TP без считывателя | Объект.радиоканал.прибор системы Lonta Optima (Риф Стринг-201) 433.92МГц, Ризл.10мВт, 5ШС, U-шс 12В, пост./снят ключ.ТМ, вых.на сирен.и маяк, 1 вых.ПЦН 72В/500мА, U-пит.10...15В, t-раб.-20...+50С, 160х110х32мм. | шт | 7440
10736 | RS-201TP8 без считывателя | Объект.радиоканал.прибор системы Lonta Optima (Риф Стринг-201) 433.92МГц, Ризл.10мВт, 8ШС, U-шс 12В, пост./снят ключ.ТМ, вых.на сирен.и маяк, 1 вых.ПЦН 72В/500мА, U-пит.10...15В, t-раб.-20...+50С, 160х110х32мм | шт | 8010
10737 | Риф-ОП8 с передатчиком RS-201TDm | ППКОП 8ШС, U-шс 24В, до 3мА на ШС, программ.через USB, 2 контр.вых. «Сирена» «Лампа», 3 вых.ПЦН «Неисправность» «Тревога» «Пожар», вход ТМ, под АКБ 12В/7Ач, U-пит.220В, t-раб.-20...+40С, 245х194х85мм, в комплекте с RS-201TDm | шт | 8670
10738 | RS-201TC | Передатчик коммуникатор. Передатчик-коммуникатор Риф Стринг RS-201TC входит в состав аппаратуры радиоканальной охранной сигнализации Lonta Optima и предназначен для беспроводной передачи сигналов об экстренных ситуациях на пульт централизованного наблюдения. Особенности: Передатчик подключается к выходам панели, предназначенным для подключения телефонной линии. | шт | 6990
10739 | RS-201RD | Выносной приемник повышенной чувствительности для RS-201PN, выход RS-232C, -20 +40С, 10-15В, 110х110х38. Приемник "RS-201RD" входит в состав аппаратуры радиоканальной охранной сигнализации Lonta Optima (Риф Стринг-201) и предназначен для приема по радиоканалу тревожной, пожарной и иной информации от объектового оборудования системы и для ее выдачи с целью обработки и отображения на пульт централизованного наблюдения RS-201PN или аналогичный. Принятая информация пересылается на ПЦН по проводной линии связи RS-485 в цифровой форме. | шт | 12450
10740 | RS-201PN | ПЦН на 500 передатчиков РифСтринг-201, ЖКИ, выход на ПК и принтер (RS-232C), звуковая сигнализация, сигнальное реле, -10 +40С, 10-15В, 155х110х42. Пульт централизованного наблюдения "Риф Стринг RS-201PN" предназначен для обработки и отображения информации в системах централизованной радиоохраны на базе аппаратуры радиоканальной охранной сигнализации Lonta Optima (Риф Стринг-201). ПЦН устанавливается в центре охраны и работает совместно с выносным приемником "Риф Стринг RS-201RD". В большинстве случаев ПЦН подключается к компьютеру с программным обеспечением рабочего места оператора, хотя может использоваться и автономно. | шт | 17960
10741 | RS-201R | Приемник системы Lonta Optima, до 8-ми передатчиков, f-раб.433,92МГц, 1 реле 72В мах/100мА, U-пит.10...15В, t-раб.-20...+40С, 160х110х32мм. Приемник RS-201R-входит в состав аппаратуры радиоуправления охранной системы централизованной охраны Lonta OPTIMA и предназначен для приема по радиоканалу сигналов тревоги от носимых радиокнопок и стационарных передатчиков этой системы с отображением номера сработавшего передатчика, подачей звуковых сигналов и выдачей тревожных извещений на различные приемно-контрольные приборы путем переключения контактов сигнального реле. | шт | 4950
Радиоканальная система пультовой охраны автомобилей Lonta MOBI
10742 | АС-433 | Малогабаритная антенна, f-раб.433МГц. Предназначена для работы совместно с радиопередатчиками RS-31T-GPS и RS-31T | шт | 832
Радиоканальная охранная система Консьерж
10782 | Консьерж RTA Пульт дежурного | Пульт дежурного системы «Консьерж». До 300 абонентов, USB, RS-232, RS-485, память 6000 событий, U-пит.10...15В, I-потр.450мА, t-раб. 0...40С, 148х102х36мм. Информационная емкость: 300 передатчиков; Выход на компьютер с охранным ПО: RS-232; USB; Выход на передатчик-коммуникатор RS-202TD: RS-485; Буфер событий: 6000; Ток потребления, мА: - при включенной подсветке: 450; - при выключенной подсветке: 300. | шт | 12990
10792 | Консьерж RA Объектовый прибор | Объектовый прибор системы «Консьерж». F-раб. 868МГц, 1внеш.ШС, зона обнаруж.ИК 5х5м, постан./снят.TM, U-пит. 4,5В (3 х АА), t-раб.-20...+50, 120х68х23мм. Напряжение питания, B: 4.5; - тип элемента питания: 3хАА (1.5В); Зона обнаружения встроенного ИК-датчика объема, м: 5х5. | шт | 3150
10796 | Антенна АН-868 (разъем) | Антенна направ.7-ми элемент., поляр.линейная, F-раб. 868МГц, коэф.усиления 11,3dB, КСВ<1.3, P-допуст.100Вт, разъем.TNC, волнов.сопрот.фидера 50Ом, 550х220х60мм. Внешняя антенна для использования в составе оборудования системы "Консьерж". Поляризация: линейная; Тип антенны: директорная антенна; Рабочая частота, МГц: 868; Коэффициент усиления, dBi: 11.3; КСВ, не более: 1.3; Допустимая мощность, Вт: 100; Тип разъема: TNC; Волновое сопротивление фидера, Ом: 50; Габаритные размеры, мм: 550х220х60. | шт | 2420
10797 | Антенна АН3-868 (разъем) | Антенна направ.3-х элемент., поляр.линейная, F-раб. 868МГц, коэф.усиления 6,5dB, КСВ<1.3, P-допуст.100Вт, разъем.TNC, волнов.сопрот.фидера 50Ом, 215х145х30мм. Внешняя антенна для использования в составе оборудования системы "Консьерж". Поляризация: линейная; Тип антенны: директорная антенна; Рабочая частота, МГц: 868; Коэффициент усиления, dBi: 6.5; КСВ, не более: 1.3; Допустимая мощность, Вт: 100; Тип разъема: TNC; Волновое сопротивление фидера, Ом: 50; Габаритные размеры, мм: 215х145х30. | шт | 1890
Радиоканальая система "Гранит РА"
10799 | Гранит-3Р (USB) с УК | Объектовый прибор, 3 зоны, универсальный 2 SIM коммуникатор (канал GSM), удаленное програмирование, радиоканальное подключение извещателей. Количество ШС: 3; Количество контролируемых радиоканальных устройств: до 32; Информативность (кол-во видов извещений): 25; Диапазон рабочих частот, МГц: 433.05…434.79; Дальность связи (открытое пространство), м: - между прибором и извещателями (оповещателями), брелоком: 200…300; - на выходе ″звуковой оповещатель″: 12В; 1 А; - на выходе ″световой оповещатель″: 12В; 200мА; Напряжение питания от сети переменного тока, В: 220; Мощность, потребляемая от сети переменного тока, ВА: 15; Рекомендуемая емкость АКБ, Ач: 12В/7Ач. | шт | 10124
10800 | Гранит-5Р (USB) с УК | Объектовый прибор, 5 зон, универсальный 2 SIM коммуникатор (канал GSM), удаленное програмирование, радиоканальное подключение извещателей. Количество ШС: 5; Количество контролируемых радиоканальных устройств: до 32; Информативность (кол-во видов извещений): 25; Дальность связи (открытое пространство), м: - между прибором и извещателями (оповещателями), брелоком: 200…300; Максимально допустимые токи и напряжения: - на выходе ″звуковой оповещатель″: 12В; 1 А; - на выходе ″световой оповещатель″: 12В; 200мА; Напряжение питания от сети переменного тока, В: 220; Мощность, потребляемая от сети переменного тока, ВА: 15; Рекомендуемая емкость АКБ, Ач: 12В/7Ач. | шт | 10386
10801 | Гранит-8Р (USB) с УК | Объектовый прибор, 8 зон, универсальный 2 SIM коммуникатор (канал GSM), удаленное програмирование, радиоканальное подключение извещателей. Количество ШС: 8; Количество контролируемых радиоканальных устройств: до 32; Информативность (кол-во видов извещений): 25; Диапазон рабочих частот, МГц433.05…434.79; Дальность связи (открытое пространство), м: - между прибором и извещателями (оповещателями), брелоком: 200…300; Максимально допустимые токи и напряжения: - на выходе ″звуковой оповещатель″: 12В; 1 А; - на выходе ″световой оповещатель″: 12В; 200мА; Напряжение питания от сети переменного тока, В: 220; Мощность, потребляемая от сети переменного тока, ВА: 15; Рекомендуемая емкость АКБ, Ач: 12В/7Ач. | шт | 10817
10802 | Гранит-12Р (USB) с УК | Объектовый прибор, 12 зон, универсальный 2 SIM коммуникатор (канал GSM), удаленное програмирование, радиоканальное подключение извещателей. Количество ШС: 12; Количество контролируемых радиоканальных устройств: до 32; Информативность (кол-во видов извещений): 25; Диапазон рабочих частот, МГц: 433.05…434.79; Дальность связи (открытое пространство), м: - между прибором и извещателями (оповещателями), брелоком: 200…300; Максимально допустимые токи и напряжения: - на выходе ″звуковой оповещатель″: 12В; 1 А; - на выходе ″световой оповещатель″: 12В; 200мА; Напряжение питания от сети переменного тока, В: 220; Мощность, потребляемая от сети переменного тока, ВА: 15; Рекомендуемая емкость АКБ, Ач: 12В/7Ач | шт | 11236
10803 | Гранит-12РА | Радиоканальный ППКОП с GSM коммуникатором. Рабочая частота - 433 Мгц, до 32 радиоизвещ., 12ШС, 3 вых., до 64 ключей TM, U-пит.220В, P-потр. 15В, под АКБ 12в/7Ач, USB (miniB) для программ., 285х210х95мм, t-раб.-10...+55С°. Рабочая частота, МГц: 433; Количество подключаемый извещателей и оповещателей: 32; Количество контролируемый зон сигнализации: 12; Напряжение питания, B: 187…242: Встраиваемый аккумулятор: 12В 7Ач; Диапазон рабочих температур, °С: -10…+55; Габаритные размеры, мм: 285х210х95. | шт | 9964
10804 | Рапид-Р2 | Радиоканальный оптический, пассивный, объемный извещатель для приборов серии Гранит-РА (433 Мгц), дальн.радиоканал.до 150м, зона обнаружения 10м х 87°, антисаботажная зона, питание 3В (CR123A), t-раб.-10...+50С°, 90х58х45мм, 0,1кг. | шт | 1694
10805 | Полюс-Р2 | Радиоканальный магнитоконтактный извещатель для приборов серии Гранит-РА (433 МГц), дальн.радиоканал.до 150м, доп.вход для внеш.извещателей, порт TM, питание 3В (CR123A), t-раб.-10...+50С°, 90х58х45мм, 0,1кг. Тип контактов: НЗ; Расстояние между магнитом и герконом, мм: - при размыкании контактов: более12; - при замыкании контактов: менее10; | шт | 1494
10977 | Галактика (ЦБ) | Центральный блок. До 40 радиоустройств (433 МГц), до 2 шт. БИУ-Р2 / ключей управления – 80 шт. / журнал событий – 20000 шт. / 3 выхода ПЦН / вых. 12В – до 500 мА / встроенный резервированный источник питания под АКБ 2,2 Ач / программирование через USB. Количество подключаемый извещателей и оповещателей: до 40; Емкость памяти кодов ключей: до 80; Тип карты памяти: Em-Marin 125кГц AM Manchester code 64бит 2кБод; Информативность (кол-во видов извещений): 15; Мощность потребляемая от сети переменного тока, Вт: 10; Степень защиты: IP20. | шт | 4129
10978 | Галактика (ЦБ GSM + БИУ-Р2) | Центральный блок с поддержкой GSM канала в комплекте с БИУ-Р2 (2 SIM-карты / 16 номеров тел. для оповещения / аудиоконтроль помещения / дистанционный контроль температуры (до 2-х термодатчиков) / управление реле с телефона). До 40 радиоустройств (433 МГц), до 2 шт. БИУ-Р2 / ключей управления – 80 шт. / журнал событий – 20000 шт. / 3 выхода ПЦН / вых. 12В – до 500 мА / встроенный резервированный источник питания под АКБ 2,2 Ач / программирование через USB. Количество подключаемый извещателей и оповещателей: до 40; Емкость памяти кодов ключей: до 80; Тип карты памяти: Em-Marin 125кГц AM Manchester code 64бит 2кБод; Информативность (кол-во видов извещений): 15; Мощность потребляемая от сети переменного тока, Вт: 10; Степень защиты: IP20 | шт | 12535
10979 | Галактика (ЦБ GSM) | Центральный блок с поддержкой GSM канала (2 SIM-карты / 16 номеров тел. для оповещения / аудиоконтроль помещения / дистанционный контроль температуры (до 2-х термодатчиков) / управление реле с телефона). До 40 радиоустройств (433 МГц), до 2 шт. БИУ-Р2 / ключей управления – 80 шт. / журнал событий – 20000 шт. / 3 выхода ПЦН / вых. 12В – до 500 мА / встроенный резервированный источник питания под АКБ 2,2 Ач / программирование через USB. | шт | 8201
10980 | БИУ-Р2 "Галактика" | Удаленное управление ЦБ по радиоканалу (433 МГц), визуализация состояния радиоустройств и системы. Автономная работа (2 батареи) – не менее 1 года. К ЦБ «Галактика» можно подключать до 2 шт. БИУ-Р2. Количество индикаторов: 40; Габаритные размеры, мм: 290х180х29. | шт | 4948
10981 | Гранит-3Р (USB) с УК и IP-коммуникаторами | Объектовый прибор, 3 зоны, универсальный 2 SIM коммуникатор (канал GSM ) и ip-коммуникатор, удаленное програмирование, радиоканальное подключение извещателей. Количество ШС: 3; Количество контролируемых радиоканальных устройств: до 32; Информативность (кол-во видов извещений): 25; Мощность, потребляемая от сети переменного тока, ВА: 15. | шт | 11990
10982 | Гранит-5Р (USB) с УК и IP-коммуникаторами | Объектовый прибор, 5 зон, универсальный 2 SIM коммуникатор (канал GSM ) и ip-коммуникатор, удаленное програмирование, радиоканальное подключение извещателей. Количество ШС: 5; Количество контролируемых радиоканальных устройств: до 32; Информативность (кол-во видов извещений): 25; Мощность, потребляемая от сети переменного тока, ВА: 15; Рекомендуемая емкость АКБ, Ач: 12В/7Ач. | шт | 12675
10983 | Гранит-8Р (USB) с УК и IP-коммуникаторами | Объектовый прибор, 8 зон, универсальный 2 SIM коммуникатор (канал GSM ) и ip-коммуникатор, удаленное програмирование, радиоканальное подключение извещателей. Количество ШС: 8; Количество контролируемых радиоканальных устройств: до 32; Информативность (кол-во видов извещений): 25; Мощность, потребляемая от сети переменного тока, ВА: 15; Рекомендуемая емкость АКБ, Ач: 12В/7Ач. | шт | 13122
10984 | Гранит-12Р (USB) с УК и IP-коммуникаторами | Объектовый прибор, 12 зон, универсальный 2 SIM коммуникатор (канал GSM ) и ip-коммуникатор, удаленное програмирование, радиоканальное подключение извещателей. Количество ШС: 12; Количество контролируемых радиоканальных устройств: до 32; Информативность (кол-во видов извещений): 25; Мощность, потребляемая от сети переменного тока, ВА: 15; Рекомендуемая емкость АКБ, Ач: 12В/7Ач. | шт | 13740
10985 | USB-UART адаптер | USB-UART адаптер для программирования IP-коммуникаторов и универсальных коммуникаторов в приборах Карат, Карат с БИУ TFT (с УК и IP-коммуникаторами), Гранит-24 с БИУ TFT(с УК и IP-коммуникаторами), и радиорасширителей в приборах Гранит-Р(USB), 2 жгута для подключения к приборам. | шт | 1375
10986 | Гранит-12Р | Радиоканальная охранно-пожарная панель на 12 контролируемых зон с беспроводными извещателями и оповещателями (до 32-х шт.). 3 релейных выхода. Поддержка ключей Touch Memory и радиоканальных брелоков (до 64 шт.); встроенный резервированный источник питания под аккумулятор 7 Ач. Количество ШС: 12; Количество контролируемых радиоканальных устройств: до 32; Мощность, потребляемая от сети переменного тока, ВА: 15; Рекомендуемая емкость АКБ, Ач: 12В/7Ач. | шт | 4227
10987 | Призма-Р2 | Радиоканальный комбинированный, свето-звуковой, речевой оповещатель для приборов серии Гранит-РА (433МГц), дальн.радиоканал.до 150м, 85дБ, питание 3В (2xCR123A), t-раб.-10...+50С°, 260х180х80мм. Тип светового оповещателя: постоянного свечения; Цвет: Белый; Цвет свечения: Красный; Уровень звукового давления, дБ: 85; - дальность (в прямой видимости), м: 150. | шт | 2525
10988 | Призма-Р2М | Радиоканальный комбинированный, свето-звуковой оповещатель для приборов серии Гранит-РА (433МГц), дальн.радиоканал.до 150м, 85...95дБ, питание 3В (2xCR123A), t-раб.-10...+50С°, компактынй корпус. Тип светового оповещателя: постоянного свечения; Цвет: Белый; Цвет свечения: Красный; Уровень звукового давления, дБ: 95; | шт | 2400
10989 | Призма-Р2М вар.2 "Выход" | Оповещатель охранно-пожарный светозвуковой радиоканальный. Табло "Выход" со встроенной сиреной. В комплекте с элементами питания CR123-2 шт. Уровень звукового давления встроенной сирены, дБ:85; Напряжение питания, B: - от встроенного основного элемента питания: 3 В (CR123A); - от встроенного резервного элемента питания: 3 В (CR2032); Степень защиты: IP20; Диапазон рабочих температур, °С: -10…+55; Габаритные размеры, мм: 300х135х35. | шт | 2525
10990 | Призма-Р2М вар.3 "Выход" | Оповещатель охранно-пожарный световой радиоканальный. Табло "Выход". В комплекте с элементами питания CR123-2 шт. Напряжение питания, B: - от встроенного основного элемента питания: 3 В (CR123A); - от встроенного резервного элемента питания: 3 В (CR2032); Степень защиты: IP20; Диапазон рабочих температур, °С: -10…+55; Габаритные размеры, мм: 300х135х35. | шт | 2244
10991 | ДИП-Р2 | Радиоканальный оптико-электронный, пожарный извещатель дыма для приборов серии Гранит-РА (433 МГц), дальн.радиоканал.до 150м, основ.питание 3В (CR123A), резерв.CR2032. Тип извещателя: радиоканальный; Чувствительность извещателя, дБ/м: 0.05…0.2; Габаритные размеры, мм: - диаметр: 105. | шт | 1430
10992 | ИПР-Р2 | Радиоканальный ручной, пожарный извещатель для приборов серии Гранит-РА (433 МГц), дальн.радиоканал.до 150м, основ.питание 3В (CR123A), резерв.CR2032. | шт | 1625
10993 | БН-Р2 | Радиоканальный брелок для приборов серии Гранит РА (433МГц), 3 кнопки, динамическое кодирование, дальн.радиоканала до 250 м., Предназначен для постановки-снятия прибора с охраны, а так же для передачи тревожного сигнала. | шт | 762
10994 | БН-Р2-33 | Брелок радиоканальный компактный, 3 кнопки, световая индикация, динамическое кодирование, дальность действия радиоканала в прямой видимости до 250 м. Напряжение питания, B: - от встроенного элемента питания: 3 В (CR2032); Диапазон рабочих температур, °С: -10…+50; Габаритные размеры, мм: 60х35х13 | шт | 932
10995 | БН-Р2-33В | Брелок радиоканальный компактный с виброоткликом, 3 кнопки, световая индикация, динамическое кодирование, дальность действия радиоканала в прямой видимости до 250 м. Напряжение питания, B: - от встроенного элемента питания: 3 В (CR2032); Диапазон рабочих температур, °С: -10…+50; Габаритные размеры, мм: 60х35х13. | шт | 978
10996 | БР-Р2 | Устройство исполнительное радиоканальное (433 МГц) для удаленного управления электропитанием внешних устройств. Коммутируемая нагрузка: 3,5 кВт (16А/220В).Контроль наличия напряжения в сети 220 В. Встроенный автономный источник питания. Выдача управляющего напряжения для управления нагрузкой (например, кран с электроприводом) независимо от наличия внешнего питания. Параметры релейных выходов: - кол-во релейных выходов: 1; - тип релейных выходов: НЗ; - коммутируемое напряжение, В: 250; - коммутируемый ток, А: 16 - ток контроля исправности цепей, мА: 3.5; Степень защиты: IP10. | шт | 502
10997 | Аква-Р2 | Радиоканальный извещатель контроля протечек и уровня воды 433 МГц. В комплекте элемент питания, радиомодуль и датчик воды. Автономная работа (от батареи)-до 2 лет. Дальность радиосвязи, м: до 300; Напряжение питания, B: - от встроенного элемента питания: 3 В (CR123A): Степень защиты: IP30; Диапазон рабочих температур, °С: -10…+50; Габаритные размеры, мм: 109х32х27.5 | шт | 311
10999 | Розетка-Р2 | Устройство исполнительное радиоканальное (433 МГц) для удаленного управления электропитанием внешних устройств. Коммутируемая нагрузка: 3,5 кВт (16А/220В).Контроль наличия напряжения в сети 220 В. Дальность радиосвязи, м: до 300; Коммутируемое напряжение и ток: 100-240 В; ток не более 16 А; Коммутируемая мощность, Вт не более: 3 500; Напряжение питания, B: - от встроенного элемента питания: 3 В (CR123A); Степень защиты: IP40. | шт | 3245
11000 | Датчик температуры для Гранит-А/РА | Жгут с термодатчиком совместно с приемно-контрольными охранно-пожарными приборами обеспечивает контроль за температурой в охраняемом помещении. Диапазон измеряемой температуры (- 55 до +125) °C, длинна кабеля 1 м. | шт | 281
Подсистема беспроводной радиоканальной сигнализации "Ладога-РК"
10767 | Ладога БРШС-РК-485 исп.1 | Блок расширения ШС радиоканальный, f-раб.433,05...434,79 МГц, до 200 м, до 16 беспров.извещ., подключается в ЛС ППКОП ЗАРЯ-УО-IP (-GPRS) и др. по протоколу "Риэлта РК-485", U-пит.12В, t-раб.-30…+50°C. Количество рабочих частотных каналов: 4; - дальность (в прямой видимости): 200 м: - период передачи контрольных сигналов: от 10 сек. Степень защиты: IP20. | шт | 1713
10768 | Ладога БРШС-РК-Р | Блок расширения ШС радиоканальный с 6 рел.вых.(НЗ), fраб.433,05...434,79 МГц, до 200 м, до 28 беспров.извещ., подключается к любому ПКП, Uпит.10…15В, Iпотр.до 70мА, tраб.-30…+50°С. Количество контролируемых радиоканальных устройств: до 28; - количество рабочих частотных каналов: 4; - дальность (в прямой видимости): 200 м; - период передачи контрольных сигналов: от 10 сек. - кол-во выходов типа ″сухой контакт″: 6; - тип контактов: НЗ; - U-комм. (max):72 В; - I-комм. (max): 0.05 A | шт | 2446
10769 | Ладога БРШС-РК-РТР | Ретранслятор для работы с "Ладога БРШС-РК" и "Ладога БРШС-РК-485", f-раб.433,05...434,79МГц, U-пит.12В, t-раб.-30…+50°C. - количество рабочих частотных каналов: 4; - дальность (в прямой видимости): 200 м; - период передачи контрольных сигналов: от 10 сек. Степень защиты: IP20. | шт | 1962
10770 | Ладога БРШС-РК-РТР исп.1 | Ретранслятор для работы с "Ладога БРШС-РК" и "Ладога БРШС-РК-485", f-раб.433,05...434,79МГц, U-пит.12В, под АКБ 6В/1,2Ач, t-раб.-20…+50°C. Количество контролируемых радиоканальных устройств: до 16; - количество рабочих частотных каналов: 4; - дальность (в прямой видимости): 200 м; - период передачи контрольных сигналов: от 10 сек. Степень защиты: IP20. | шт | 3136
10771 | Ладога МК-РК (ИО 10210-2/1) | Магнито-контактный радиокан.для раб.по протоколу «Риэлта-Контакт-Р», однозонный, элем.пит.CR123A(CR2032 резервн.), tраб.-20…+50°С. Тип контактов: НЗ. Расстояние между магнитом и герконом, мм: - при размыкании контактов: более 15; - при замыкании контактов: менее 5. Напряжение питания, B: - от основного источника питания: CR123A (3В); - от резервного источника питания: CR2032 (3В). - излучаемая мощность, мВт: не более 10 | шт | 1228
10772 | Ладога МК-РК исп.1 (ИО 10210-2/2) | Магнито-контактный радиокан.для раб.по протоколу «Риэлта-Контакт-Р», двухзонный, элем.пит.CR123A(CR2032 резервн.), tраб.-20…+50°С. Тип контактов: НЗ; Расстояние между магнитом и герконом, мм: - при размыкании контактов: более 15; - при замыкании контактов: менее 5; - излучаемая мощность, мВт: не более 10;- период передачи контрольных сигналов: 10…600 сек; Напряжение питания: - от основного источника питания: CR123A (3В); - от резервного источника питания: CR2032 (3В) . | шт | 1553
10773 | Ладога ИПР-РК (ИП 53510-1) | Пожарный ручной радиокан., для раб.по протоколу «Риэлта-Контакт-Р», элем.пит.CR123A (CR2032 резервн.), t-раб.-20…+50°C. - период передачи контрольных сигналов: 10…600 сек; Степень защиты: IP41. | шт | 1725
10774 | Ладога ПД-РК (ИП 21210-2) | Пожарный дымовой радиокан., для раб.по протоколу «Риэлта-Контакт-Р», элем.пит.CR123A(CR2032 резервн.), tраб.-20…+50°С. Чувствительность извещателя: 0.05…0.2 дБ/м; - излучаемая мощность, мВт: не более 10; - количество рабочих частотных каналов: 4; - период передачи контрольных сигналов: 10…600 сек; Ток потребления, мА: - не более: 0.02; Степень защиты: IP40. | шт | 1948
10775 | Ладога КТС-РК (ИО 10110-2) | Кнопка тревожной сигнализации радиокан. для раб.по протоколу «Риэлта-Контакт-Р», элем.пит.CR2032, tраб.-20…+50°С. - количество рабочих частотных каналов: 4; Степень защиты: IP40. | шт | 897
10776 | Стекло-3РК (ИО 32910-4) | Поверхностный звуковой радиокан. для раб.по протоколу «Риэлта-Контакт-Р», микропроц., дальность обнаруж. 6 м, min контр.площадь 0,1 м², рег.чувств., тампер, элем.пит.CR123A(CR2032 резервн.), IP30, tраб.-20...+45°С. 105х50х40 мм. Регулировка чувствительности: нет; Параметры АК канала: - дальность, м: 6; - угол обзора, град: 120; - излучаемая мощность, мВт: не более 5; - период передачи контрольных сигналов, сек: 10…600; Напряжение питания, B: - от основного источника питания: CR123A (3В); - от резервного источника питания: CR2032 (3В) | шт | 2091
10777 | Фотон-12-РК (ИО 40910-2/1) | Оптико-электронный объемный радиокан.для раб.по протоколу «Риэлта-Контакт-Р», микропроц., 12 м х 90°, высота установки 2...5 м, термоком., тампер, элем.пит.CR123A(CR2032 резервн.), IP41, tраб.-20…+50°С, 92х57х48 мм, кронштейн. Чувствительный элемент: 2-х площадной PIR элемент; Регулировка чувствительности: нет; - тип зоны обнаружения: объемная - дальность, м: 12; - угол обзора, град: 90; - рекомендуемая высота установки, м: 2.3; - излучаемая мощность, мВт: не более 5; - период передачи контрольных сигналов, сек: 10…600 | шт | 1509
10778 | Фотон-12Б-РК (ИО 30910-2/1) | Оптико-электронный поверхностный радиокан.для раб.по протоколу «Риэлта-Контакт-Р», микропроц., 15 м х 8°, высота установки 2...5 м, термоком., тампер, элем.пит.CR123A(CR2032 резервн.), IP41, tраб.-20…+50°С, 92х57х48 мм, кронштейн. Чувствительный элемент: 2-х площадной PIR элемент; Регулировка чувствительности: нет; - тип зоны обнаружения: штора; - дальность, м: 15; - угол обзора, град: 8; - рекомендуемая высота установки, м: 2.3; - излучаемая мощность, мВт: не более 5; - период передачи контрольных сигналов, сек:10…600. | шт | 1509
10779 | Фотон-19-РК (ИО 40910-8) | Оптико-электронный объемный радиокан.для раб.по протоколу «Риэлта-Контакт-Р», микропроц., сферич. линза, 8/12 м х 90°, с иммун.к живот.до 20кг (регулир.), элем.пит.CR123A(CR2032 резервн.), IP41, tраб.-20…+50°С, 105x75x56 мм. Чувствительный элемент: 2-х площадной PIR элемент; - тип зоны обнаружения: объемная; - дальность, м: 10; - ширина, м: 10; - угол обзора, град: 90; - рекомендуемая высота установки, м: 2.3;- излучаемая мощность, мВт: не более 5; - период передачи контрольных сигналов, сек: 10…600; Ток потребления, мА: - не более: 15. | шт | 1661
10780 | Фотон-Ш2-РК (ИО 30910-5) | Оптико-электронный поверхностный радиокан.для раб.по протоколу «Риэлта-Контакт-Р», высота установки 2,5...5 м, "занавес" с углом 90°, элем.пит.CR123A, IP41, tраб.-20...+50°С, 80x47x40 мм. Чувствительный элемент: 2-х площадной PIR элемент; - тип зоны обнаружения: штора; - дальность, м: 6; - ширина, м: 6; - угол обзора, град: 90; - рекомендуемая высота установки, м: 5; - излучаемая мощность, мВт: не более 5; - количество рабочих частотных каналов: 4; - период передачи контрольных сигналов, сек: 10…600; - не более: 0.02. | шт | 1507
Радиоканальная система "ВС ВЕКТОР-АР"
11001 | ВС-ПК ВЕКТОР-АР (ВС ВЕКТОР-АР) | Радиоканальный объектовый, fраб.434МГц, до 600м, до 32 извещ., до 16 испол.устройств, до 16 разделов, 3 реле, до 64 ключей ТМ, Uпит.12В, Iпотр.100мА, tраб.-30…+55°С, 280×103×35мм. Количество: - адресных зон охраны: 16; - радиоканальных извещателей: 32; - радиоканальных оповещателей: 16; - радиоканальных брелков: 16; - электронных ключей ТМ: 64; Дальность связи, м: 600. | шт | 4199
11002 | ВС-ПК ВЕКТОР-АР GSM | Радиоканальный объектовый прибор со встроенным GSM коммуникатором, автономный режим работы и работа на станцию мониторинга ВЕТТА-50 GSM, рабочая частота.434МГц, дальность свзяи с радиоустройствами до 600м, до 32 радиоканальных извещателей, до 16 исполнительных устройств, 3 реле, до 64 кодов пользователей или ключей ТouchMemory, напряжение питания 10,5..15В, ток потребления до 350мА, диапазон рабочих температур -30…+55°С, габаритные размеры 280 × 103 × 35мм. Количество: - адресных зон охраны: 16; - радиоканальных извещателей: 32; - радиоканальных оповещателей: 16; - радиоканальных брелков: 16; - электронных ключей ТМ: 64; Дальность связи, м: 600; Количество выходов: - ПЦН: 3 | шт | 7771
11003 | ВС-ПК ВЕКТОР ОПОВЕЩЕНИЕ | Радиоканальный оповещения, fраб.434МГц, до 600м, 2 зоны управления, до 8 ус-в запуска, до 40 радиок.оповещателей, до 64 ключей ТМ, 2 реле, Uпит.12В, Iпотр.100мА, tраб.-30…+55°С, 280×103×35мм. Количество: - зон оповещения: 2; - радиоканальных извещателей: 8; - радиоканальных оповещателей: 40; - электронных ключей ТМ: 64; Дальность связи, м: 600; Количество выходов: - ПЦН: 2. Ток потребления, мА: - в дежурном режиме: 100. | шт | 4420
11004 | ВС-ПК ВЕКТОР ЛАВИНА | Радиоканальный объектовый прибор со встроенным GSM коммуникатором, автономный режим работы и работа в составе интегрированной системы безопасности "Лавина", рабочая частота.434МГц, дальность свзяи с радиоустройствами до 600м, до 32 радиоканальных извещателей, до 16 исполнительных устройств, 3 реле, до 64 кодов пользователей или ключей ТouchMemory, напряжение питания 10,5..15В, ток потребления до 350мА, диапазон рабочих температур -30…+55°С, габаритные размеры 280 × 103 × 35мм. Количество: - адресных зон охраны: 16; - радиоканальных извещателей: 32; - радиоканальных оповещателей: 16; - радиоканальных брелков: 16; - электронных ключей ТМ: 64; Дальность связи, м: 600; Количество выходов: - ПЦН: 3. | шт | 7800
11005 | Б4-Р (Б-4 Р) ВЕКТОР | Брелок управления радиоканальный с функцией тревожной кнопки. Батарея питания в комплекте. | шт | 695
11006 | BC-USB ВЕКТОР | Адаптер для считывания журнала событий прибора ВС-ПК ВЕКТОР в персональный компьютер.В комплекте компакт-диск с программным обеспечением для чтения журнала событий. | шт | 688
11007 | ВС-ИК-021 ВЕКТОР | Объемный, радиоканальный, fраб.434МГц, 12м х 87°, элем.питания CR123A(3В), резерв.CR2032(3В), IP40, tраб.-30…+55°С, 103×68×60мм. Чувствительный элемент: 2-х площадной PIR элемент; Параметры ИК канала: - тип зоны обнаружения: объемная; - дальность, м: 12; - угол обзора, град: 85; - рекомендуемая высота установки, м: 2.4; - наличие антисаботажной зоны: есть; - диапазон обнаруживаемых скоростей перемещения, м/с: 0.3…3; Степень защиты: IP40. | шт | 1547
11008 | ВС-СМК ВЕКТОР | Магнито-контактный радиоканальный, fраб.434МГц, до 600м, 1ШС, тампер, элем.питания CR123A(3В), резерв.CR2032(3В), IP40, tраб.-30…+55°С, 110×45×30мм. Тип контактов: НЗ; Расстояние между магнитом и герконом, мм: - при размыкании контактов, более: 10; - при замыкании контактов, менее: 10; - излучаемая мощность, мВт: не более 10; Степень защиты: IP40; Габаритные размеры, мм: - корпус геркона: 110х45х30. | шт | 1370
11009 | ДИП-220Р ВЕКТОР (ИП212-220Р) | Дымовой оптико-электронный точечный адресно-аналоговый радиоканальный, fраб.434МГц, до 600м, элем.питания CR123A(3В), резерв.CR2032(3В), IP40, tраб.-30…+55°С, 85×50мм. Тип извещателя: радиоканальный; Чувствительность извещателя, дБ/м: 0.05…0.2; - излучаемая мощность, мВт: не более 10; - дальность (в прямой видимости), м: 600; Габаритные размеры, мм: - диаметр: 85; - высота: 50. | шт | 1339
11010 | ВС-ИПР ВЕКТОР | Ручной адресный радиоканальный, fраб.434МГц, элем.питания CR123A(3В), резерв.CR2032(3В), IP40, tраб.-30…+55°С, 100×61×33мм. - излучаемая мощность, мВт: не более 10;- дальность (в прямой видимости), м: 600; Габаритные размеры, мм: 100х61х33; Степень защиты: IP40. | шт | 1566
11011 | ВС-ПИ ВЕКТОР | Уст-во перед.извещ.радиоканальное, fраб.434МГц, до 600м, 1ШС (вход сигнал типа "СК"), тампер, элем.питания CR123A(3В), резерв.CR2032(3В), IP40, tраб.-30…+55°С, 110×45×30мм. | шт | 1468
11012 | ВОСХОД-Р "Выход" | Оповещатель пожарный световой радиоканальный "ВЫХОД", fраб.434МГц, элем.питания CR123A(3В), резерв.CR123(3В), IP40, tраб.-30…+55°С, 330×150×60мм. Степень защиты: IP40; Габаритные размеры, мм: 330х150х60. | шт | 2152
11013 | ВОСХОД-Р-024 | Оповещатель световой адресный радиоканальный со звуковым сигнализатором, уровень звукового давления на расстоянии 1 м 85 дБ, дальность связи до 600 м, два элемента питания CR123A, степень защиты оболочки IP40, диапазон рабочих температур -30…+55°С, габаритные размеры 142×92×44мм. | шт | 2325
11014 | ВОСХОД-РС1 "Выход" | Оповещатель пожарный световой радиоканальный "ВЫХОД" с сиреной 85дБ, fраб.434МГц, элем.питания CR123A(3В), резерв.CR123(3В), IP40, tраб.-30…+55°С, 330×150×60мм. Степень защиты: IP40; Габаритные размеры, мм: 330х150х60. | шт | 2447
11015 | ВОСХОД-Р 12В "Выход" | Оповещатель пожарный световой радиоканальный "ВЫХОД", fраб.434МГц, Uпит.11,5…14,5В, IP40, tраб.-30…+55°С, 330×150×60мм. Степень защиты: IP40; Габаритные размеры, мм: 330х150х60. | шт | 1897
11016 | ВОСХОД-РС1 12В "Выход" | Оповещатель пожарный световой радиоканальный "ВЫХОД" с сиреной 85дБ, fраб.434МГц, Uпит.11,5…14,5В, IP40, tраб.-30…+55°С, 330×150×60мм. | шт | 2153
11017 | ТОН-Р-028 | Оповещатель пожарный речевой адресный радиоканальный. В комплект входят две батареи питания. Эргономичный корпус. Обладает улучшенными акустическими характеристиками. Кроме того, в нем обеспечен удобный доступ к органам управления со стороны лицевой панели. | шт | 2423
11019 | ВС-ЦТ-В | Датчик температурный для ВС-ПК ВЕКТОР-АР (GSM), Траб.-55...+100С, кабель 1м. Цифровой термометр ВС-ЦТ, предназначен для использования с прибором ВС-ПК (8,4,2)-GSM для мониторинга температуры окружающей среды или близко расположенных объектов. Диапазон измеряемой температуры, °C: -55…+100; Длина кабеля, мм: 1000. | шт | 259
11020 | ВС-МФ-В | Микрофон для приборов ВС-ПК ВЕКТОР-АР (GSM), дальность до 5 метров. | шт | 449
Извещатели охранные для помещений
Извещатели магнитоконтактные
Для деревянных конструкций
03567 | ИО 102-2 (СМК-1) | Тип контактов НЗ Расстояние между магнитом и герконом, мм: - при размыкании контактов, более 45 - при замыкании контактов, менее 12.7 Максимально допустимые токи и напряжения: - максимальное коммутируемое напряжение, В 72 - максимальный коммутируемый ток, А 0.3 Степень защиты - Диапазон рабочих температур, °С -50…+50 Габаритные размеры: - корпус геркона 58х11х11 - корпус магнита 58х11х11 | шт | 47.35
03686 | ИО 102-4 | Извещатель охранный точечный магнитоконтактный ИО 102-4 предназначен для блокировки дверных и оконных проемов, организации устройств типа «ловушка», а также блокировки других конструктивных элементов зданий и сооружений с выдачей сигнала «Тревога» путем размыкания контактов геркона на приемно-контрольный прибор, концентратор или пульт централизованного наблюдения. Извещатель конструктивно состоит из датчика магнитоуправляемого на основе геркона и задающего элемента (магнита), выполненных в пластмассовых корпусах. Извещатель рассчитан на непрерывную круглосуточную работу (срок службы не менее 8 лет). | шт | 86
03687 | ИО 102-5 | Тип контактов: НЗ; Расстояние между магнитом и герконом, мм: - при размыкании контактов, более: 45 - при замыкании контактов, менее: 10; Максимально допустимые токи и напряжения: - максимальное коммутируемое напряжение, В72 - максимальный коммутируемый ток, А: 0.25; Степень защиты, - Диапазон рабочих температур: °С-50…+50 Габаритные размеры, мм: - корпус геркона D11.5х27.6 - корпус магнита D11.5х27.6 | шт | 79
03688 | ИО 102-15/1 | Врезной, D 6 мм. Тип контактов: НЗ; Расстояние между магнитом и герконом, мм: - при размыкании контактов, более: 45; - при замыкании контактов, менее:10; - максимальное коммутируемое напряжение, 72В - максимальный коммутируемый ток, 0.25А; Диапазон рабочих температур, °С-50…+50; Габаритные размеры, мм: - корпус геркона: D6х21 - корпус магнита: D6х21 Масса, не более, 0.015 кг | шт | 70.9
03689 | ИО 102-16/2 | Накладной, 35х10х10 мм. Тип контактов: НЗ; Расстояние между магнитом и герконом, мм: - при размыкании контактов, более: 45; - при замыкании контактов, менее: 10; Максимально допустимые токи и напряжения: - максимальное коммутируемое напряжение, 72В; - максимальный коммутируемый ток, 0.25А; Степень защиты- Диапазон рабочих температур, °С-40…+75; Габаритные размеры, мм: - корпус геркона: 35х10х10 - корпус магнита: 35х10х10 Масса, не более, 0.015кг | шт | 43
03690 | ИО 102-16/1 | Накладной, малогабаритный, 28х8х7 мм. Тип контактов: НЗ; Расстояние между магнитом и герконом, мм: - при размыкании контактов, более: 45; - при замыкании контактов, менее: 10; - максимальное коммутируемое напряжение, 72В - максимальный коммутируемый ток, 0.25А; Диапазон рабочих температур, °С-50…+50 Габаритные размеры, мм: - корпус геркона: 28х8х7; - корпус магнита: 28х8х7; Масса, не более, 0.015кг | шт | 53
03691 | ИО 102-21 (ВК-1) | Врезной, кнопочный, однопозиционный, D 12 мм. Тип контактов: НЗ; Расстояние между магнитом и герконом, мм: - при размыкании контактов, более: 3; - при замыкании контактов, менее: 3; Максимально допустимые токи и напряжения: - максимальное коммутируемое напряжение, 72В; - максимальный коммутируемый ток, 0.25А; Степень защиты-; Диапазон рабочих температур, °С-50…+50; Габаритные размеры, мм: - корпус геркона: D12х30. | шт | 91
03692 | ИО 102-29 Эстет | Накладной, с крышкой и встроенной колодкой под винт, 45х13х10мм. Тип контактов: НЗ; Расстояние между магнитом и герконом, мм: - при размыкании контактов, более: 25; - при замыкании контактов, менее: 10; Максимально допустимые токи и напряжения: - максимальное коммутируемое напряжение, 72В; - максимальный коммутируемый ток, 0.5А; Степень защиты: IP20; Диапазон рабочих температур, °С-40…+50; Габаритные размеры, мм: - корпус геркона: 40х13х10 - корпус магнита: 40х13х10; Масса, не более, 0.025кг | шт | 153.55
10017 | ИО 102-11М (СМК-3) | Врезной, D 8 мм; Тип контактов: НЗ; Расстояние между магнитом и герконом, мм: - при размыкании контактов, более: 25; - при замыкании контактов, менее: 6; - максимальное коммутируемое напряжение, 100В - максимальный коммутируемый ток, 0.1А; Диапазон рабочих температур, °С-50…+50; Габаритные размеры, мм: - корпус геркона; D8х22 - корпус магнита; D8х22 Масса, не более, кг 0.015 | шт | 48
10018 | ИО 102-14 (СМК-14) | Накладной, 35х10,5х9,5 мм; Тип контактов: НЗ; Расстояние между магнитом и герконом, мм: - при размыкании контактов, более: 45 - при замыкании контактов, менее: 12.7; Максимально допустимые токи и напряжения: - максимальное коммутируемое напряжение, 72В - максимальный коммутируемый ток, 0.25А; Диапазон рабочих температур, °С-50…+50; Габаритные размеры, мм: - корпус геркона: 35х10.5х9.5 - корпус магнита: 35х10.5х9.5; Масса, не более, 0.015кг | шт | 85
10019 | ИО 102-32 "Полюс" | Накладной, 36х11х10 мм. Тип контактов: НЗ; Расстояние между магнитом и герконом, мм: - при размыкании контактов, более: 25; - при замыкании контактов, менее: 20; Максимально допустимые токи и напряжения: - максимальное коммутируемое напряжение, 60В; - максимальный коммутируемый ток, 0.25А; Степень защиты; Диапазон рабочих температур, °С-50…+50; Габаритные размеры, мм: - корпус геркона: 36х11х10; - корпус магнита: 36х11х10. | шт | 55
10020 | 940WH | Извещатель магнитоконтактный, накладной, с крышкой и встроенной колодкой под винт, 38,6х13,34х11,94 мм. Тип контактов: НЗ; Расстояние между магнитом и герконом, мм: - при размыкании контактов, более: 19; - при замыкании контактов, менее: 19; Максимально допустимые токи и напряжения: - максимальное коммутируемое напряжение, 28В; - максимальный коммутируемый ток, 0.1А; Диапазон рабочих температур, °С-50…+50; Габаритные размеры, мм: - корпус геркона: 40х13х12; - корпус магнита: 40х13х12; | шт | 6
10025 | 943 WG-WH | Извещатель магнитоконтактный, накладной, на клеящейся основе, 26х12х6 мм. Тип контактов: НЗ; Расстояние между магнитом и герконом, мм: - при размыкании контактов, более: 13; - при замыкании контактов, менее: 13; Максимально допустимые токи и напряжения: - максимальное коммутируемое напряжение, 30В; - максимальный коммутируемый ток, 0.3А; Диапазон рабочих температур, °С-50…+50; Габаритные размеры, мм: - корпус геркона: 26х12х6; - корпус магнита: 26х12х6 Масса, не более, 0.015кг | шт | 4
Для металлических конструкций
03570 | ИО 102-20 Б2П | Накладной, корпус пластмассовый, зазор не менее 30 мм, датчик и магнит 62х30х30 мм, специальный пластмассовый защитный рукав. Предназначен для блокировки дверных и оконных проемов, других строительных, конструктивных элементов зданий и сооружений на открывание или смещение, организаций устройств типа «ловушка» на любых объектах, как производственных так и жилых; для поверхностного монтажа на металлические конструкции. | шт | 160
03693 | ИО 102-6 | Врезной, D 19 мм. Тип контактов: НЗ; Расстояние между магнитом и герконом, мм: - при размыкании контактов, более: 45; - при замыкании контактов, менее: 7; Максимально допустимые токи и напряжения: - максимальное коммутируемое напряжение, 72В; - максимальный коммутируемый ток, 0.3А; Диапазон рабочих температур, °С-50…+50; Габаритные размеры, мм: - корпус геркона: D23.5х35.2; - корпус магнита: D23.5х35.2. | шт | 92
03694 | ИО 102-6 (исп. П) | Врезной, переключающий контакт, D 19 мм. Тип контактов: НЗ/НР; Расстояние между магнитом и герконом, мм: - при размыкании контактов, более: 45; - при замыкании контактов, менее: 7; Максимально допустимые токи и напряжения: - максимальное коммутируемое напряжение, 72В; - максимальный коммутируемый ток, 0.3А; Диапазон рабочих температур, °С-50…+50; Габаритные размеры, мм: - корпус геркона: D23.5х35.2; - корпус магнита: D23.5х35.2. | шт | 326.68
03695 | ИО 102-26 исп.00 "Аякс" | Накладной, зазор не менее 30 мм, провод 350 мм, двойная изоляция, 130х30х20 мм. Тип контактов: НЗ; Расстояние между магнитом и герконом, мм: - при размыкании контактов, более: 70; - при замыкании контактов, менее: 25; Максимально допустимые токи и напряжения: - максимальное коммутируемое напряжение,72 В; - максимальный коммутируемый ток, 0.5А; Степень защиты: IP55; Диапазон рабочих температур, °С-50…+50; Габаритные размеры, мм: - корпус геркона: 130х30х20; - корпус магнита: 130х30х20; Масса, не более, 0.25кг. | шт | 186
03696 | ИО 102-26 исп.01 "Аякс" | Накладной, зазор не менее 30 мм, 130х30х20 мм, внутренний разъем. Тип контактов: НЗ; Расстояние между магнитом и герконом, мм: - при размыкании контактов, более: 70; - при замыкании контактов, менее: 25; Максимально допустимые токи и напряжения: - максимальное коммутируемое напряжение, 72В; - максимальный коммутируемый ток, 0.5А; Степень защиты: IP55; Диапазон рабочих температур, °С-50…+50; Габаритные размеры, мм: - корпус геркона: 130х30х20; - корпус магнита: 130х30х20; Масса, не более, 0.25кг. | шт | 199
03697 | ИО 102-26 исп.02 "Аякс" | Накладной, переключающий контакт, зазор не менее 15 мм, провод 350 мм, двойная изоляция, 130х30х20 мм. Тип контактов: НЗ/НР; Расстояние между магнитом и герконом, мм: - при размыкании контактов, более: 70; - при замыкании контактов, менее: 12; Максимально допустимые токи и напряжения: - максимальное коммутируемое напряжение, 72В; - максимальный коммутируемый ток, 0.5А; Степень защиты: IP55; Диапазон рабочих температур, °С-50…+50; Габаритные размеры, мм: - корпус геркона: 130х30х20; - корпус магнита: 130х30х20; Масса, не более, 0.25 кг. | шт | 337
03698 | ИО 102-26 исп.03 "Аякс" | Накладной, переключающий контакт, зазор не менее 30 мм, внутренний разъем, 130х30х20 мм. Тип контактов: НЗ/НР; Расстояние между магнитом и герконом, мм: - при размыкании контактов, более: 70; - при замыкании контактов, менее: 12; Максимально допустимые токи и напряжения: - максимальное коммутируемое напряжение, 72В; - максимальный коммутируемый ток, 0.5А; Степень защиты: IP55; Диапазон рабочих температур, °С-50…+50; Габаритные размеры, мм: - корпус геркона: 130х30х20; - корпус магнита: 130х30х20; Масса, не более, 0.25кг. | шт | 325
03699 | ИО 102-26 исп.04 "Аякс" | Накладной, металлорукав 700 мм, 130х30х20 мм. Тип контактов: НЗ; Расстояние между магнитом и герконом, мм: - при размыкании контактов, более: 70; - при замыкании контактов, менее: 25; Максимально допустимые токи и напряжения: - максимальное коммутируемое напряжение, 72В; - максимальный коммутируемый ток, 0.5А; Степень защиты: IP55; Диапазон рабочих температур, °С-50…+50; Габаритные размеры, мм: - корпус геркона: 130х30х20; - корпус магнита: 130х30х20; Масса, не более, 0.25кг. | шт | 208
03700 | ИО 102-26 исп.05 "Аякс" | Накладной, переключающий контакт, зазор не менее 15 мм, металлорукав 700 мм, 130х30х20 мм. Тип контактов: НЗ/НР; Расстояние между магнитом и герконом, мм: - при размыкании контактов, более: 70; - при замыкании контактов, менее:12; Максимально допустимые токи и напряжения: - максимальное коммутируемое напряжение, 72В; - максимальный коммутируемый ток, 0.5А; Степень защиты: IP55; Диапазон рабочих температур, °С-50…+50; Габаритные размеры, мм: - корпус геркона: 130х30х20; - корпус магнита: 130х30х20; Масса, не более, 0.25кг. | шт | 356
03702 | ИО 102-29 "Эстет-сейф" | Накладной, с крышкой и встроенной колодкой под винт, 40х13х10мм. Тип контактов: НЗ; Расстояние между магнитом и герконом, мм: - при размыкании контактов, более: 25; - при замыкании контактов, менее: 10; Максимально допустимые токи и напряжения: - максимальное коммутируемое напряжение, 72В; - максимальный коммутируемый ток, 0.5А; Степень защиты: IP20; Диапазон рабочих температур, °С-40…+50; Габаритные размеры, мм: - корпус геркона: 45х13х10; - корпус магнита: 45х13х10; Масса, не более, 0.025кг. | шт | 254
03703 | ИО 102-30 "Бульдог" | Накладной, переключающий контакт, 130х30х20 мм, однопозиционный. Тип контактов: НЗ/НР; Расстояние между магнитом и герконом, мм: - при размыкании контактов, более: 40; - при замыкании контактов, менее: 5; Максимально допустимые токи и напряжения: - максимальное коммутируемое напряжение, 72В; - максимальный коммутируемый ток, 0.5А; Диапазон рабочих температур, °С-50…+50; Габаритные размеры, мм: - корпус геркона: 108х35х35; - корпус магнита- Масса, не более, 0.1кг. | шт | 794
04218 | ИО 102-20 А2М | Извещатель охранный точечный магнитоконтактный ИО 102-20/А2М накладной, корпус металлический, зазор не менее 30 мм, датчик 150х40х12мм, магнит 62х30х30 мм. Тип контактов: НЗ; Расстояние между магнитом и герконом, мм: - при размыкании контактов, более: 65; - при замыкании контактов, менее: 30; Максимально допустимые токи и напряжения: - максимальное коммутируемое напряжение, 72В; - максимальный коммутируемый ток, 0.5А; Степень защиты: IP44; Диапазон рабочих температур, °С-50…+50; Габаритные размеры, мм: - корпус геркона: 120х40х30; - корпус магнита: 53х30х30 Масса, не более, 0.225 кг | шт | 388
04350 | ИО 102-20 А2П | Накладной, корпус пластмассовый, зазор не менее 30 мм, датчик 150х40х12мм, магнит 62х30х30 мм. Тип контактов: НЗ; Расстояние между магнитом и герконом, мм: - при размыкании контактов, более: 65; - при замыкании контактов, менее: 30; Максимально допустимые токи и напряжения: - максимальное коммутируемое напряжение, 72В - максимальный коммутируемый ток, 0.5А; Степень защиты: IP44; Диапазон рабочих температур, °С-50…+50; Габаритные размеры, мм: - корпус геркона: 120х40х30; - корпус магнита: 53х30х30 Масса, не более, 0.155 кг | шт | 153
05530 | ИО 102-20/Б2М | Накладной, корпус пластмассовый, зазор не менее 30 мм, датчик и магнит 62х30х30 мм, специальный пластмассовый защитный рукав. Тип контактов: НЗ; Расстояние между магнитом и герконом, мм: - при размыкании контактов, более: 65; - при замыкании контактов, менее: 30; Максимально допустимые токи и напряжения: - максимальное коммутируемое напряжение, 72В; - максимальный коммутируемый ток, 0.5А; Степень защиты: IP44; Диапазон рабочих температур, °С-50…+50; Габаритные размеры, мм: - корпус геркона: 53х30х30 - корпус магнита: 53х30х30 Масса, не более, 0.155кг | шт | 363
05553 | ИО 102-20 Б2П под винт | Накладной, корпус пластмассовый, зазор не менее 30 мм, датчик и магнит 53х30х30 мм, внутренний разъем. Извещатель охранный точечный магнитоконтактный ИО 102-20 предназначен для блокировки гаражных ворот, ангаров, железнодорожных контейнеров, телефонных шкафов и других конструктивных магнитопроводящих (металлических) и магнитонепроводящих (алюминиевых, деревянных и т. д.) элементов зданий и сооружений на открывание или смещение с выдачей в шлейф приемно-контрольного прибора извещения о тревоге путем размыкания или замыкания контактов геркона. | шт | 160
06329 | ИО 102-20 А3М | Накладной, корпус металлический, переключающий контакт, зазор не менее 15 мм, датчик 150х40х12 мм, магнит 62х30х30 мм. Тип контактов: НЗ/НР; Расстояние между магнитом и герконом, мм: - при размыкании контактов, более: 40; - при замыкании контактов, менее: 14; Максимально допустимые токи и напряжения: - максимальное коммутируемое напряжение, 72В; - максимальный коммутируемый ток, 0.А5; Степень защиты: IP44; Диапазон рабочих температур, °С-50…+50; Габаритные размеры, мм: - корпус геркона: 120х40х30; - корпус магнита: 53х30х30; Масса, не более, 0.225 кг. | шт | 518
10026 | 947WH | Извещатель магнитоконтактный для металлических дверей, врезной, тип "А" (НЗК), D 24,5мм, раб.зазор 13мм, U-комут. 28В, I-комут. 100мА, кабель 1,5м | шт | 7
10028 | ИО 102-20 А2П мет. | Накладной, корпус пластмассовый, зазор не менее 30 мм, датчик и магнит 120х40х12 мм, металлорукав. Тип контактов: НЗ; Расстояние между магнитом и герконом, мм: - при размыкании контактов, более: 65; - при замыкании контактов, менее: 30; Максимально допустимые токи и напряжения: - максимальное коммутируемое напряжение, 50В - максимальный коммутируемый ток, 0.05А; Степень защиты: IP44; Диапазон рабочих температур, °С-50…+50; Габаритные размеры, мм: - корпус геркона: 120х40х12 - корпус магнита: 53х30х30; Масса, не более, 0.155 кг. | шт | 167
10032 | ИО 102-20 А2М К | Спецдатчик для колодцев, смещение 150 мм, рабочий зазор при установке извещателя на магнитопроводящую поверхность - 50 мм. Тип контактов: НЗ: Расстояние между магнитом и герконом, мм: - при размыкании контактов, более: 150; - при замыкании контактов, менее: 80; Максимально допустимые токи и напряжения: - максимальное коммутируемое напряжение, 10…50В; - максимальный коммутируемый ток, 0.01…0.05А; Степень защиты: IP44; Диапазон рабочих температур, °С-50…+50; Габаритные размеры, мм: - корпус геркона: 120х40х12; - корпус магнита: 53х30х30; Масса, не более, 0.4 кг | шт | 562
10034 | ИО 102-20 Б2П белый | Накладной, корпус пластмассовый, белого цвета, зазор не менее 30 мм, датчик и магнит 62х30х30 мм, для уст. на пластиковые двери. Предназначен для блокировки дверных и оконных проемов, других строительных, конструктивных элементов зданий и сооружений на открывание или смещение, организаций устройств типа «ловушка» на любых объектах, как производственных так и жилых; для поверхностного монтажа на металлические конструкции. | шт | 151
10035 | ИО 102-20 Б2П мет. | Накладной, корпус пластмассовый, зазор не менее 30 мм, датчик и магнит 62х30х30 мм, кабель в металлическом рукаве. Тип контактов: НЗ; Расстояние между магнитом и герконом, мм: - при размыкании контактов, более: 65; - при замыкании контактов, менее: 30; Максимально допустимые токи и напряжения: - максимальное коммутируемое напряжение, 72В; - максимальный коммутируемый ток, 0.5А; Степень защиты: IP44; Диапазон рабочих температур, °С-50…+50; Габаритные размеры, мм: - корпус геркона: 53х30х30; - корпус магнита: 53х30х30; Масса, не более, 0.155 кг. | шт | 163
10036 | ИО 102-20 Б2М | Накладной, корпус металлический, зазор не менее 30 мм, датчик и магнит 62х30х30 мм. Тип контактов: НЗ; Расстояние между магнитом и герконом, мм: - при размыкании контактов, более: 65; - при замыкании контактов, менее: 30; Максимально допустимые токи и напряжения: - максимальное коммутируемое напряжение, 72В; - максимальный коммутируемый ток, 0.5А; Степень защиты: IP44; Диапазон рабочих температур, °С-50…+50; Габаритные размеры, мм: - корпус геркона: 53х30х30 - корпус магнита: 53х30х30; Масса, не более, 0.225 кг. | шт | 363
10037 | ИО 102-20 А3П | Накладной, корпус пластмассовый, переключающий контакт, зазор не менее 15 мм, датчик 150х40х12 мм, магнит 62х30х30 мм. Тип контактов:НЗ/НР; Расстояние между магнитом и герконом, мм: - при размыкании контактов, более: 40; - при замыкании контактов, менее:14; Максимально допустимые токи и напряжения: - максимальное коммутируемое напряжение, 72В; - максимальный коммутируемый ток, 0.5А; Степень защиты: IP44; Диапазон рабочих температур, °С-50…+50; Габаритные размеры, мм: - корпус геркона: 120х40х30; - корпус магнита: 53х30х30; Масса, не более, 0.225кг. | шт | 314
10038 | ИО 102-20 Б3П | Накладной, корпус пластмассовый, переключающий контакт, зазор не менее 15 мм, датчик и магнит 62х30х30 мм. Тип контактов: НЗ/НР; Расстояние между магнитом и герконом, мм: - при размыкании контактов, более: 40; - при замыкании контактов, менее: 14; Максимально допустимые токи и напряжения: - максимальное коммутируемое напряжение, 72В; - максимальный коммутируемый ток, 0.5А; Степень защиты: IP44; Диапазон рабочих температур, °С-50…+50; Габаритные размеры, мм: - корпус геркона: 53х30х30; - корпус магнита: 53х30х30 Масса, не более, 0.155 кг. | шт | 309
10039 | ИО 102-20 Б3П мет | Накладной, корпус пластмассовый, переключающий контакт, зазор не менее 15 мм, датчик и магнит 62х30х30 мм. Тип контактов: НЗ/НР; Расстояние между магнитом и герконом, мм: - при размыкании контактов, более: 40; - при замыкании контактов, менее: 14; Максимально допустимые токи и напряжения: - максимальное коммутируемое напряжение, 72В; - максимальный коммутируемый ток, 0.5А; Степень защиты: IP44; Диапазон рабочих температур, °С-50…+50; Габаритные размеры, мм: - корпус геркона: 53х30х30; - корпус магнита: 53х30х30 Масса, не более, 0.155 кг. | шт | 310
10040 | ИО 102-20 Б3М | Накладной, корпус металлический, переключающий контакт, зазор не менее 15 мм, датчик и магнит 62х30х30 мм. Тип контактов: НЗ/НР; Расстояние между магнитом и герконом, мм: - при размыкании контактов, более: 40; - при замыкании контактов, менее: 14; Максимально допустимые токи и напряжения: - максимальное коммутируемое напряжение, 72В; - максимальный коммутируемый ток, 0.5А; Степень защиты: IP44; Диапазон рабочих температур, °С-50…+50; Габаритные размеры, мм: - корпус геркона: 53х30х30; - корпус магнита53х30х30; Масса, не более, 0.225 кг. | шт | 494
10041 | ИО 102-55 "Кенар" | Извещатель охранный магнит-оконтактный антисаботажный (с защитой от воздействия внешнего магнитного поля). Тип контактов: НЗ; Расстояние между магнитом и герконом, мм: - при размыкании контактов, более: 45; - при замыкании контактов, менее: 12; Максимально допустимые токи и напряжения: - максимальное коммутируемое напряжение, 50В; - максимальный коммутируемый ток, 0.05А; Степень защиты: IP55; Диапазон рабочих температур, °С-50…+50; Габаритные размеры, мм: - корпус геркона: 80х20х24 - корпус магнита: 80х14х24; Масса, не более, 0.044кг. | шт | 213
10044 | ИО 102-39 исп. 00, белый | Извещатель охранный на метал.конструкции с толщиной металла более 0,5 мм, врезной. Расст.срабатывания на металле не менее 22 мм, на дереве и пластике 35мм, длина вывода 1,5 м. Тип контактов: НЗ; Расстояние между магнитом и герконом, мм: - при размыкании контактов, более: 55; - при замыкании контактов, менее: 22; Максимально допустимые токи и напряжения: - максимальное коммутируемое напряжение, 72В; - максимальный коммутируемый ток, 0.25А; Степень защиты: IP66 Диапазон рабочих температур, °С-50…+50; Габаритные размеры, мм: - корпус геркона: D24.5х23; - корпус магнита: D24.5х23. | шт | 320
10045 | ИО 102-39 исп. 01, белый | Извещатель охранный на метал.конструкции с толщиной металла более 0,5мм, врезной. С переключающим герконом, Расст.срабатывания на металле не менее 13 мм, на дереве и пластике 18мм, длина вывода 1,5 м. Тип контактов: НЗ/НР; Расстояние между магнитом и герконом, мм: - при размыкании контактов, более: 55; - при замыкании контактов, менее: 22; Максимально допустимые токи и напряжения: - максимальное коммутируемое напряжение, 72В; - максимальный коммутируемый ток, 0.25А; Степень защиты: IP66; Диапазон рабочих температур, °С-50…+50; Габаритные размеры, мм: - корпус геркона: D24.5х23; - корпус магнита: D24.5х23. | шт | 603
10046 | ИО 102-29 | Накладной, с металлической пластиной в зазор (для жалюзи), 130х30х20 мм, металлической пластины в комплекте нет. Особенности: Однопозиционный, сработка извещателя происходит при вхождении металлической пластины, толщиной 2,5 мм, закрепленной на подвижной части металлической конструкции, в технологический зазор, находящийся в корпусе извещателяТип контактов: НЗ; Расстояние между магнитом и герконом, мм: - при размыкании контактов, более- - при замыкании контактов, менее- Максимально допустимые токи и напряжения: - максимальное коммутируемое напряжение, 100В; - максимальный коммутируемый ток, 0.5А; Диапазон рабочих температур, °С-50…+50; Габаритные размеры, мм: - корпус геркона: 130х30х20; - корпус магнита- Масса, не более, 0.15кг. | шт | 171.71
10047 | ИО 102-29 "Эстет уличный", IP 67 | Накладной, зазор от 25мм, U-ком.72В (мах), I-ком.0,5А (мах), IP66, t-раб.-40...+50С, 40х13х10мм. Тип контактов: НЗ; Расстояние между магнитом и герконом, мм: - при размыкании контактов, более: 25; - при замыкании контактов, менее: 10; Максимально допустимые токи и напряжения: - максимальное коммутируемое напряжение, 72В; - максимальный коммутируемый ток, 0.5А; Степень защиты: IP66; Диапазон рабочих температур, °С-40…+50; Габаритные размеры, мм: - корпус геркона: 40х13х10; - корпус магнита: 40х13х10; Масса, не более, 0.025кг. | шт | 232.17
10048 | ИО 102-29 "Эстет-Инвертор" | Накладной, Нормально-разомкнутый, зазор от 25мм, U-ком.72В (мах), I-ком.0,5А (мах), t-раб.-50...+50С, 45х13х10мм. Тип контактов: НР; Расстояние между магнитом и герконом, мм: - при размыкании контактов, более10: - при замыкании контактов, менее 25; Максимально допустимые токи и напряжения: - максимальное коммутируемое напряжение, 72В - максимальный коммутируемый ток, 0.5А; Степень защиты: IP20; Диапазон рабочих температур, °С-50…+50; Габаритные размеры, мм: - корпус геркона: 45х13х10; - корпус магнита: 45х13х10; Масса, не более, 0.025кг. | шт | 465.6
10049 | ИО 102-29 "Эстет-Инвертор", IP 67, уличный | Накладной, Нормально-разомкнутый, зазор от 25мм, U-ком.72В (мах), I-ком.0,5А (мах), IP66, t-раб.-50...+50С, 45х13х10мм.Тип контактов: НР; Расстояние между магнитом и герконом, мм: - при размыкании контактов, более: 10; - при замыкании контактов, менее: 25; Максимально допустимые токи и напряжения: - максимальное коммутируемое напряжение, 72В; - максимальный коммутируемый ток, 0.5А; Степень защиты: IP66; Диапазон рабочих температур, °С-50…+50; Габаритные размеры, мм: - корпус геркона: 45х13х10; - корпус магнита: 45х13х10; Масса, не более, 0.025кг. | шт | 544.21
10050 | ИО 102-29 "Эстет-сейф", IP 67, уличный | Накладной, зазор от 10мм, U-ком.72В (мах), I-ком.0,5А (мах), IP66, t-раб.-40...+50С, 40х13х10мм. Тип контактов: НЗ; Расстояние между магнитом и герконом, мм: - при размыкании контактов, более: 25; - при замыкании контактов, менее: 10; Максимально допустимые токи и напряжения: - максимальное коммутируемое напряжение, 72В; - максимальный коммутируемый ток, 0.5А; Степень защиты: IP66; Диапазон рабочих температур, °С-40…+50; Габаритные размеры, мм: - корпус геркона: 40х13х10; - корпус магнита: 40х13х10 Масса, не более, 0.025кг. | шт | 314.07
10051 | ИО 102-29 "Эстет-сейф-инвертор", IP 67, уличный | Накладной, Нормально-разомкнутый зазор от 10мм, U-ком.72В (мах), I-ком.0,5А (мах), t-раб.-40...+50С, 40х13х10мм. Тип контактов: НР; Расстояние между магнитом и герконом, мм: - при размыкании контактов, более: 5; - при замыкании контактов, менее: 10; Максимально допустимые токи и напряжения: - максимальное коммутируемое напряжение, 72В; - максимальный коммутируемый ток, 0.5А; Степень защиты: IP66; Диапазон рабочих температур, °С-50…+50; Габаритные размеры, мм: - корпус геркона: 45х13х10; - корпус магнита: 45х13х10; Масса, не более, 0.025кг. | шт | 596.24
10052 | ИО 102-43 исп.00 "Нержавейка" | Накладной, металл., U-ком.72В (мах), I-ком.0,5А (мах), IP68, t-раб.-40...+50С, 77х11х9мм. Тип контактов: НЗ; Расстояние между магнитом и герконом, мм: - при размыкании контактов, более: 15; - при замыкании контактов, менее: 10; Максимально допустимые токи и напряжения: - максимальное коммутируемое напряжение, 72В; - максимальный коммутируемый ток, 0.5А; Степень защиты: IP68; Диапазон рабочих температур, °С-40…+50; Габаритные размеры, мм: - корпус геркона: 77х11х9; - корпус магнита: 77х11х9. | шт | 190.8
10053 | ИО 102-43 исп.01 "Нержавейка" | Накладной, металл., переключен., U-ком.72В (мах), I-ком.0,5А (мах), IP68, t-раб.-40...+50С, 77х11х9мм. Тип контактов: НЗ/НР; Расстояние между магнитом и герконом, мм: - при размыкании контактов, более: 15; - при замыкании контактов, менее: 10; Максимально допустимые токи и напряжения: - максимальное коммутируемое напряжение, 72В; - максимальный коммутируемый ток, 0.5А; Степень защиты: IP68; Диапазон рабочих температур, °С-40…+50; Габаритные размеры, мм: - корпус геркона: 77х11х9; - корпус магнита: 77х11х9. | шт | 410.34
Извещатели тревожной сигнализации
03705 | ИО 101-5/1 (Черепаха-1) | Извещатель охранный ручной (ножной) точечный электроконтактный ИО101-5/1 "Черепаха-1" со встроенным светодиодным индикатором красного свечения режима "Тревога" предназначен для включения средств сигнализации при нападении преступников на сотрудников банка, офиса или другого учреждения. Электрическое питание извещателя и передача дискретного выходного сигнала "Тревога" на охранную или охранно-пожарную приемно-контрольную аппаратуру осуществляется по двухпроводной электрической соединительной линии. Извещатель рассчитан для подключения к пультам централизованного наблюдения (ПЦН) или приемно-контрольным приборам (ПКП), с величиной тока короткого замыкания не более 20 мА. | шт | 3000
03706 | ИО 101-5/2 "Черепаха-2" | Педаль извещения о нападении, 205х100х75 мм. Назначение изделия: Извещатель охранный ИО 101-5/2 (Черепаха-2) предназначен для выдачи тревожного извещения на приемно-контрольный прибор или систему передачи извещений. Извещатель ИО 101-5/2 (Черепаха-2) предназначен для работы в качестве педали тревожной сигнализации. Особенности: Исполнительным элементом педалей тревожных является герметичный магнито-управляемый контакт (геркон), что обеспечивает надежность и устойчивость к воздействию хими-чески агрессивных сред, пыли. | шт | 4629
03707 | Астра-321 | Кнопка извещения о нападении с фиксацией, 2 ключа в комплекте. Назначение изделия; Предназначен для выдачи тревожного извещения на приемно-контрольный прибор или систему передачи извещений. Для формирования тревожного сигнала необходимо нажать кнопку извещателя. Возврат кнопки извещателя в исходное положение возможен только с помощью ключа, который хранится в подразделении охраны. Особенности: После нажатия тревожной кнопки, возврат в исходное положение возможен только путем поворота ключа в замке. | шт | 260
03708 | Астра-321М | Извещатель охранный ручной точечный электроконтактный. Назначение изделия: Извещатель охранный ручной «Астра-321М» предназначен для выдачи тревожного извещения на приемно-контрольный прибор или систему передачи извещений; для работы в качестве кнопки тревожной сигнализации с фиксацией. Особенности: После нажатия тревожной кнопки, возврат в исходное положение возможен только путем поворота ключа в замке. | шт | 262
03709 | Астра-322 | Кнопка извещения о нападении, бесшумный ход, электронная фиксация при нажатии, универсальный механический ключ разблокировки. Назначение изделия: Предназначен для ручного включения сигнала тревоги нажатием на кнопку и выдачи извещения о тревоге на приемно-контрольный прибор или систему передачи извещений. Напряжение питания, B: - первый диапазон: 9…16; - второй диапазон: 16…27. | шт | 252
03710 | ИО 102-27 | Кнопка извещения о нападении с фиксацией, ключ в комплекте. Назначение изделия: Извещатель охранный ИО 102-27 предназначен для выдачи тревожного извещения на приемно-контрольный прибор или систему передачи извещений; Извещатели охранные ИО 102-27 предназначен для работы в качестве кнопки тревожной сигнализации с фиксацией. Особенности: После нажатия тревожной кнопки, возврат в исходное положение возможен только путем поворота ключа. | шт | 129
03711 | ИОПР 513/101-1 «Аварийный выход» | Извещатель охранно-пожарный ручной, 1 группа контактов Н.З./Н.Р., U-комм. 5...72В, I-комм.0,1...200мА, IP41, t-раб.-40...+55°С, 109х94х47мм. | шт | 385
03712 | ИОПР 513/101-1 «Милиция» | Извещатель охранно-пожарный ручной, 1 группа контактов Н.З./Н.Р., U-комм. 5...72В, I-комм.0,1...200мА, IP41, t-раб.-40...+55°С, 109х94х47мм. | шт | 385
03713 | ИОПР 513/101-1 «Охрана» | Извещатель охранно-пожарный ручной, 1 группа контактов Н.З./Н.Р., U-комм. 5...72В, I-комм.0,1...200мА, IP41, t-раб.-40...+55°С, 109х94х47мм. | шт | 385
03714 | ИОПР 513/101-1 «Пуск газа» | Извещатель охранно-пожарный ручной, 1 группа контактов Н.З./Н.Р., U-комм. 5...72В, I-комм.0,1...200мА, IP41, t-раб.-40...+55°С, 109х94х47мм. | шт | 385
04836 | ТРК-1С | Назначение изделия: Извещатель охранный ТРК-1С предназначен для выдачи тревожного извещения на приемно-контрольный прибор или систему передачи извещений; ТРК-1С предназначен для работы в качестве кнопки тревожной сигнализации без фиксации. Особенности: Извещатель рассчитан на подключение к шлейфам сигнализации приемо-контрольных приборов, которые реагируют на размыкание нормально замкнутого контакта. Обеспечивает световую индикацию подачи сигнала "ТРЕВОГА" при подключении к ШС приемно-контрольных приборов с напряжением в шлейфе 10 … 30 В. Коммутируемое напряжение, В10.0…60.0 | шт | 180
05381 | ИО 101-1 (А) (КНС-1А) | Кнопка извещения о нападении с фиксацией, 85х60х30 мм. Назначение изделия: Извещатель охранный ручной ИО 101-1А (КНС-1А) предназначен для включения средств сигнализации при нападении преступников на сотрудников банков, офисов, магазинов и т.п. Особенности: Нормально замкнутые, нормально разомкнутые контакты. | шт | 300
06631 | Астра-321Т | Тревожная кнопка, фиксация при нажатии, контроль вскрытия корпуса, индивидуальные механические ключи разблокировки | шт | 260
08462 | ИО 101-5/1М "Черепаха-1М" | Педаль извещения о нападении, 170х85х55 мм. Назначение изделия: Предназначен для включения средств сигнализации при нападении преступников на сотрудников банка, офиса или другого учреждения. Особенности: Режим передачи сигнала «Тревога» сохраняется после нажатия на нажимную крышку и ее возврата в первоначальное состояние. Возврат в дежурный режим осуществляется путем кратковременного отключения напряжения питания на время не более 2 сек. | шт | 3279
10055 | ИО 101-2 "КНФ-1М" | Ручной точечный электроконтактный с ключем для возврат.в исх.состояние, тампер, контакты на переключение, U-комм.72В (max), I-комм.250мА (max), t-раб.-30…+50°C, Особенности: укомплектован замком повышенной секретности; обладает пониженным уровнем шума переключателя; предусмотрено устройство защиты от вскрытия корпуса; повышена защита от ложных срабатываний; улучшен монтаж извещателя на объекте (предусмотрен винтовой клеммник для подключения шлейфа, отсутствует «возвратная» пружина, установка корпуса на основание производится без винтов с помощью защелок). | шт | 224
10056 | ИО 101-50 "КНС-1М" | Ручной точечный электроконтактный, тампер, контакты на переключение, U-комм.72В (max), I-комм.250мА (max), t-раб.-30…+50°C, Особенности: обладает пониженным уровнем шума переключателя; предусмотрено устройство защиты от вскрытия корпуса; имеется защита от ложных срабатываний; улучшен монтаж извещателя на объекте (предусмотрен винтовой клеммник для подключения шлейфа, отсутствует «возвратная» пружина, установка корпуса на основание производится без винтов с помощью защелок). | шт | 200
10057 | ТРК-1 | Кнопка извещения о нападении, без фиксации. Назначение изделия: Извещатель охранный ТРК-1 предназначен для выдачи тревожного извещения на приемно-контрольный прибор или систему передачи извещений; ТРК-1 предназначен для работы в качестве кнопки тревожной сигнализации без фиксации. Особенности: Извещатель рассчитан на подключение к шлейфам сигнализации приемо-контрольных приборов, которые реагируют на размыкание нормально замкнутого контакта. | шт | 131
10058 | SP-1 (CQR) | Кнопка извещения о нападении с фиксацией. Назначение изделия: Предназначен для выдачи тревожного извещения на приемно-контрольный прибор или систему передачи извещений. Особенности: Возврат в исходное состояние - ключем. NO/NC контакты. | шт | 376
10070 | 269R | Кнопка извещения о нападении с фиксацией, 2 ключа в комплекте. Назначение изделия: Предназначен для включения средств сигнализации при нападении преступников на сотрудников банков, офисов, магазинов и т.п. Особенности: В комплектацию входит ключ для возврата в исходное состояние. | шт | 19
10071 | 264 | Зажим для денежных купюр. Извещатель 2641 предназначен для установки в кассовых аппаратах, денежных ящиках и окнах кассиров. Две банкноты помещаются под крышку, закрывающую переключатель. Дополнительные купюры помещаются сверху этих купюр. Купюры могут быть извлечены обычным способом пока две купюры находятся под крышкой. Когда эти две купюры удаляются, очень чувствительный переключатель уверенно реагирует, и выдает тихую тревогу непосредственно в милицию или центральный пульт охраны. | шт | 18
10072 | Астра-351 исп.П | Извещатель изменения положения, обнаружение угла наклона 5-9° по трем осям, обнаружение вибрации при попытке взлома, дискретная регулировка чувствительности, 2 оптореле. Предназначен для: - обнаружения изменения положения охраняемых объектов и формирование извещения о тревоге путем размыкания выходных контактов сигнального реле Slope (наклон); - обнаружения попытки взлома объекта и формирование извещений о тревоге путем размыкания выходных контактов сигнального реле Strike (удар). | шт | 856
10073 | ИО 101-1 (В) (КНС-1В) | Кнопка извещения о нападении с фиксацией, 99х52х30 мм. Назначение изделия; Предназначен для выдачи тревожного извещения на приемно-контрольный прибор или систему передачи извещений; для работы в качестве кнопки тревожной сигнализации с фиксацией. Особенности: Нормально замкнутые контакты. | шт | 218
10074 | ИО 120-3 (КНФ-1) | Кнопка извещения о нападении с фиксацией, 2 ключа в комплекте. Назначение изделия: Извещатель охранный ИО 120-3 (КНФ-1) предназначен для выдачи тревожного извещения на приемно-контрольный прибор или систему передачи извещений; ИО Извещатель охранный ИО 120-3 (КНФ-1) предназначен для работы в качестве кнопки тревожной сигнализации с фиксацией. Особенности: При срабатывании кнопки (размыкание контактов микропереключателя) на входе ППК происходит разрыв шлейфа сигнализации. Возврат в исходное положение возможен только с помощью ключа и замка. | шт | 213
10075 | Кукла-Л | Подача тревожных сигналов (на базе банковской упаковки). Назначение изделия: Извещатель охранный «КУКЛА-Л» предназначен для организации охраны мест хранения наличных денежных средств путём формирования тревожных извещений при изменении положения закладного элемента закамуфлированного в упаковке банкнот; для подачи тревожных сигналов в системе тревожной сигнализации. Особенности: Имитация банковской пачки денег, подача тревожного сигнала на пульт, размыкание контактов при удалении пачки от подставки на расстояние более 10 мм. | шт | 810
10076 | Кукла-Л ($) | Подача тревожных сигналов (на базе банковской упаковки). Назначение изделия: Извещатель охранный «КУКЛА-Л» предназначен для организации охраны мест хранения наличных денежных средств путём формирования тревожных извещений при изменении положения закладного элемента закамуфлированного в упаковке банкнот; для подачи тревожных сигналов в системе тревожной сигнализации. Особенности: Имитация банковской пачки денег, подача тревожного сигнала на пульт, размыкание контактов при удалении пачки от подставки на расстояние более 10 мм. | шт | 732
10077 | Мини-Кредит-Л исп. 1 | Хим. Ловушка (на базе банковской упаковки). 1 пироэлемент. Распыление маркирующего дыма спустя 3 мин после изьятия пачки. Подача тревоги на пульт охраны в момент снятия пачки с подставки. Особенности: Имитация банковской пачки денег, подача тревожного сигнала на пульт, размыкание контактов при удалении пачки от подставки на расстояние более 10 мм; через три минуты после изъятия внутри срабатывают пиротехнические элементы с интенсивным дымообразованием (оранжевый или красный дым). | шт | 3150
10078 | Мини-Кредит-Л исп. 2 | Хим. Ловушка (на базе банковской упаковки). 2 пироэлемента. Распыление маркирующего дыма спустя 3 мин после изьятия пачки. Подача тревоги на пульт охраны в момент снятия пачки с подставки. Особенности: Имитация банковской пачки денег, подача тревожного сигнала на пульт, размыкание контактов при удалении пачки от подставки на расстояние более 10 мм; через три минуты после изъятия внутри срабатывают пиротехнические элементы с интенсивным дымообразованием (оранжевый или красный дым). Время дымообразования, не менее, 5c; Объем задымления, 5 м³. | шт | 3690
10079 | Кукла-МГ | Имитация банковской упаковки, внутри которой установлены капсулы слезоточивого и окрашивающего действия, срабатывает при натяжении нити с усилием 50 - 100 г, источник питания - элемент типа А316. Расстояние выброса краски и слезоточивого газа не менее, 1.5 м; Площадь распыления на расстоянии 1, 5 м не менее, 1.0 м²; Тип источника питания: АА; Нижний предел рабочей температуры, -5°С. | шт | 1395
Извещатели ударноконтактные
03716 | ДИМК | Датчик ударноконтактный, для остекленных поверхностей. Назначение изделия: Предназначен для блокировки различных конструкций охраняемых объектов; для работы в системе охранной сигнализации. Особенности: Блокировка остекленных конструкций на разрушение стеклянного полотна; - на попытку разрушения стеклянного полотна при воздействии на контролируемую площадь удара с энергией, соответствующей 2/3 от энергии, разрушающую контролируемую площадь; - на попытку съема стеклянного полотна из крепежной конструкции; - на попытку съема оконных рам с выдачей сигнала «Тревога» на приемно-контрольный прибор, концентратор или пульт централизованного наблюдения. | шт | 95
03717 | Окно-4М (ИО 303-3) | Блокируемая площадь стекла 20 кв.м, в комплекте 5 датчиков, питание по ШС. Назначение изделия: Извещатель охранный «Окно-4М» предназначен для обнаружения разрушения остекленных проемов в охраняемых помещениях и выдачи тревожного извещения в шлейф охранной сигнализации приемно-контрольного прибора. | шт | 1035
03718 | Окно-5 (ИО 303-4) | Блокируемая площадь стекла 20 кв.м, в комплекте 5 датчиков, питание по ШС. Назначение изделия: Извещатель охранный «Окно-5» предназначен для обнаружения разрушений стекла толщиной 2,5…8 мм и выдачи сигнала тревоги по шлейфу охранной сигнализации. Комплектация: Блок обработки сигналов (БОС), датчик разбития стекла (ДРС) (5 шт.). | шт | 1440
03719 | Окно-6 (ИО 303-6) | Блокируемая площадь стекла 60 кв.м, в комплекте 15 датчиков, питание 12 В, 25 мА. Назначение изделия: Извещатель охранный «Окно-6» предназначен для обнаружения разрушения обычного или защищенного полимерной пленкой стекол толщиной от 2,5 до 8 мм и выдачи извещения о тревоге на прибор приемно-контрольный или систему передачи извещений. Комплектация: Блок обработки сигналов (БОС), датчик разбития стекла (ДРС) (15 шт.). | шт | 2700
Извещатели звуковые (акустические)
03721 | Арфа (ИО 329-3) | Извещатель звуковой разрушения стекла, дальность 6 м. Назначение изделия: Извещатель охранный «Арфа» предназначен для обнаружения разрушения листовых стекол. Особенности: Позволяет обнаружить термическое разрушение стекла; двухпозиционный виброгасящий микрофонный держатель "Flex-2". | шт | 692
03722 | АРС | Тестер для контроля извещателей разрушения стекла (Арфа, Сова) в комплекте с батареей 61,Р61. Назначение изделия: Для проверки работоспособности и контроля правильности установки на объекте извещателей, имеющих пассивный звуковой канал, например, поверхностных звуковых типа «Арфа» и совмещенных серии «Сова». Особенности: Имитатор генерирует акустические сигналы, соответствующие высокочастотному компоненту сигнала звуковой эмиссии, возникающей при реальном разрушении стекол четырех типов: - обычного (по ГОСТ 111-90) без выпадения осколков; - обычного (по ГОСТ 111-90) с выпадением осколков; - ударопрочного (покрытого защитной полимерной пленкой, обеспечивающий класс защиты А3 по РД 78.148-94 или «триплекс» по ГОСТ 5727-88); - закаленного (по ГОСТ 5727-88). Выбор генерируемого сигнала осуществляется нажатием одной из четырех кнопок управления. | шт | 3964
03723 | Астра-531 АК | Извещатель звуковой разрушения стекла, дальность 6 м. Назначение изделия. Предназначен для обнаружения разрушения стекол, остекленных конструкций закрытых помещений и формирование извещения о тревоге путем размыкания выходных контактов сигнального реле. Особенности: Конструкция извещателя обеспечивает его установку на стене, потолке, в дверных и оконных проёмах помещения. | шт | 410
03724 | Астра-С (ИО 329-5) | Извещатель звуковой разрушения стекла, дальность 6 м. Назначение изделия: Предназначен для обнаружения разрушения стекол, остекленных конструкций закрытых помещений и формирования извещения о тревоге путем размыкания выходных контактов сигнального реле. Особенности: Типы стекол: - обычные и защищенные полимерной пленкой толщиной от 2,5 до 8 мм; - армированные толщиной 5,5 и 6 мм; - узорчатые толщиной 4…7 мм; - многослойные строительные толщиной 6…8 мм; - закаленные толщиной 4…6 мм. Размер стекол: площадь не менее 0,1 м2 (при длине одной из сторон не менее 0,3 м). | шт | 552
03725 | Астра-612 | Извещатель звуковой разрушения стекла, дальность 6 м. Назначение изделия: Извещатель охранный «Астра-612» предназначен для обнаружения разрушения стекол, остекленных конструкций закрытых помещений и формирования извещения о тревоге путем размыкания выходных контактов сигнального реле. Особенности: - обнаружение разрушения обычных стекол, защищенных полимерной пленкой, армированного, узорчатого, многослойного строительного, закаленного плоского; - миниатюрный корпус; - микропроцессорный анализ сигнала; - дискретная регулировка чувствительности; - режим «память тревоги»; - оптоэлектронное реле; - установка на стене, на потолке, между рамами. | шт | 401
03726 | Звон-1 | Извещатель звуковой разрушения стекла, дальность 4 м. Назначение изделия: Предназначен для обнаружения разрушения строительных листовых стекол. Комплектация: Шуруп 1-3.20.016 (2 шт.) | шт | 356.36
03727 | Ирбис | Извещатель звуковой разрушения стекла, дальность 6 м. Назначение изделия: Предназначен для обнаружения разрушения обычных стекол. Особенности: - световая индикация режимов работы и помеховых воздействий; - управление режимами индикации в зависимости от принятой тактики охраны на объекте (автоматически восстанавливаемая или фиксированная индикация тревоги); - отключение индикации при необходимости маскирования извещателя; - контроль соответствия напряжения электропитания извещателя установленному диапазону; - защита от несанкционированного вскрытия корпуса; - дискретная регулировка чувствительности. | шт | 643
03728 | Стекло-2 (ИО 329-2) | Извещатель звуковой разрушения стекла, дальность 6 м, питание по ШС. Поверхностный звуковой с питанием по ШС, микропроц., дальность обнаруж. 6 м, min контр.площадь 0,1 м², рег.чувств., тампер, Uшс.15…30В, Iпотр.до 1мА, IP30, tраб.-20...+45°С. 80х80х31 мм. | шт | 526
03729 | Стекло-3 (ИО 329-4) | Поверхностный звуковой, микропроцессорный, дальность обнаружения 9 м, min контролируемая площадь 0,1 м², регулировка чувствительности, тампер, Uпит.12В, Iпотр.до 22мА, IP30, tраб.-20...+45°С. 80х80х35 мм. Назначение изделия: Извещатель охранный «Стекло-3» предназначен для обнаружения разрушения листовых стекол с последующей выдачей тревожного извещения на пульт централизованного наблюдения (ПЦН) или прибор приемно-контрольный (ППК) размыканием контактов исполнительного реле. | шт | 615
03730 | Стекло-3М (ИО 329-13) | Поверхностный звуковой, микропроцессорный, дальность обнаружения 9 м, min контролируемая площадь 0,1 м², регулировка чувствительности, тампер, Uпит.12В, Iпотр.до 22мА, IP30, tраб.-20...+45°С. 80х46х29 мм, компактный корпус | шт | 615
03731 | Стекло-4 (ИО 329-10) | Поверхностный звуковой, микропроц., с каналом антимаск., дальность обнаруж. 6 м, min контр.площадь 0,1 м², рег.чувств., тампер, Uпит.12В, Iпотр.до 22мА, IP30, tраб.-20...+45°С. 80х46х29 мм, компактный корпус | шт | 985
03732 | Сонар (ИО 329-17) | Извещатель охранный поверхностный звуковой, встроенный тампер, дискретная регулировка чувствительности. Назначение изделия: Извещатель охранный «Сонар» (ИО 329-17) предназначен для обнаружения разрушения стеклянных конструкций закрытых помещений, в том числе однокамерных и двухкамерных стеклопакетов. | шт | 570
10083 | BREAKGLASS 2000 | Извещатель звуковой разрушения стекла, дальность 8 м | шт | 1375
10084 | BG16DF | Извещатель звуковой разрушения стекла, дальность 8 м, угол обзора 360°. Назначение изделия: Детектор BG16DF представляет собой двухканальный акустический охранный извещатель для контроля разбития поверхностей из стекла (окна, перегородки, витрины и т.п.). За счет применения особого алгоритма обработки сигнала с использованием микропроцессора извещатель обеспечивает сбалансированные показатели вероятности и достоверности срабатывания при работе с большинством общераспространённых видов и размеров стекла. | шт | 1316
10085 | GBD II | Извещатель звуковой разрушения стекла, дальность 10 м | шт | 13
10086 | PATROL-501 | Назначение изделия: Предназначен для обнаружения разрушения стекол, остекленных конструкций закрытых помещений и формирование извещения о тревоге путем размыкания выходных контактов сигнального реле. Особенности: - Высокая избирательная чувствительность; - Двухканальное обнаружение последовательности сигналов - удар/звук; - Цифровой математический алгоритм обработки сигналов; - Исключительная устойчивость к ложным срабатываниям; - Уверенная эксплуатация на объектах с повышенными шумами; - Идеальная защита от RFI и EMI помех; - Автоматическая защита микрофона от перегрузок; - Память последнего события - 30 минут; - Подходит для охраны практически всех типов стёкол. | шт | 21
10087 | GBD PLUS | Извещатель разбития стекла, дальность зоны обнаружения 10 м, напряжение питания 9...16 В, ток потребления ддо 25 мА, диапазон рабочих температур -20...+50°С, габаританые размеры 93х55х24мм | шт | 13
Извещатели радиоволновые объемные
03734 | Аргус-2 (ИО 407-5/4) | Дальность 16 м, t: -30…+50С. Назначение изделия: Предназначен для обнаружения проникновения в помещение и формирования тревожного извещения путем размыкания контактов исполнительного реле. Особенности: Извещатель работает совместно с пультами централизованного наблюдения или приборами приемно-контрольными, реагирующими на размыкание выходных контактов извещателей. Комплектация: Кронштейн, шуруп 3,5х12 (1 шт.), шуруп 3,5х30 (2 шт.), шуруп 3,5х35 (3 шт.) | шт | 1141
03735 | Аргус-3 (ИО 407-12) | Дальность 7,5 м, t: -30…+50С. Назначение изделия: Предназначен для обнаружения проникновения в охраняемое помещение и формирования тревожного извещения путем размыкания контактов исполнительного реле. Особенности: Извещатель работает совместно с пультами централизованного наблюдения или приборами приемно-контрольными, реагирующими на размыкание выходных контактов извещателя. Извещатель предназначен для эксплуатации в закрытых помещениях, в том числе при наличии интенсивной принудительной или естественной вентиляции (склады, ангары и т.п.), и допускает маскировку материалами, пропускающими радиоволны (ткани, древесные плиты). Комплектация: Шуруп 1-4х20 (2 шт.) | шт | 871
03736 | Кронштейн для Аргус-3 | Кронштейн поворотный для извещателя Аргус-3. Предназначен для установки охранных извещателей на стены и потолок. | шт | 68.77
03737 | Астра-552 | Извещатель радиоволновый, объемный, дальность 10 м, микропроцессор, невосприимчивость к тепловым помехам, эффективное обнаружение продольных перемещений, плавная регулировка обнаружит. способности, самотестирование в процессе работы. Предназначен для обнаружения проникновения в охраняемое пространство закрытого помещения и формирования извещения о тревоге путем размыкания выходных контактов сигнального реле. | шт | 1252
03739 | Кречет | Объемный, дальность 3...12 м, регулируемая, 12 В, 10 мА, кронштейн, от - 30 до +50°С. Назначение изделия: Предназначен для обнаружения движения нарушителя в охраняемой зоне с последующей выдачей извещения о тревоге на пульт; централизованного наблюдения, систему передачи извещений или прибор приемно-контрольный обрывом шлейфа сигнализации с помощью оптического реле. Особенности: Извещатель формирует извещение о тревоге обрывом ШС с помощью оптического реле, извещение о вскрытии корпуса – размыканием контактов микровыключателя. Извещатель обеспечивает плавную регулировку дальности действия. | шт | 1091
Извещатели оптико-электронные пассивные
С объемной зоной обнаружения
03758 | Астра-5 исп.А (ИО 409-10) | 12 м, 90 гр., антисаботажная зона, t: -30…+50С. Назначение изделия: Извещатель охранный «Астра-5» исп.А предназначен для обнаружения проникновения в охраняемое пространство закрытого помещения и формирования извещения о тревоге путем размыкания выходных контактов сигнального реле; для работы в системе охраной сигнализации. Особенности: Наличие функции "ТЕСТ-проход" позволяет выявить точное расположение чувствительных зон, формируемых линзой. Дополнительное оборудование: Кронштейн. | шт | 551
03759 | Кронштейн поворотный для извещателя "Астра-5" | Кронштейн поворотный для извещателей Астра-5 (всех исполнений), Астра-6, Астра-511, Астра-516, Астра-551, Астра-552, Астра-621, Астра-641, Астра-642 , Астра-5131, Астра-Z-5145, коммутатора освещения Астра-591. | шт | 27
03760 | Линза «занавес» | Предназначена для установки в извещатель объемный охранный оптико-электронный Астра-5 для формирования зоны обнаружения типа "занавес". | шт | 27
03761 | Линза «луч» | Предназначена для установки в извещатель объемный охранный оптико-электронный Астра-5 для формирования зоны обнаружения типа "луч". | шт | 27
03762 | Астра-6 (ИО 409-11) | 12 м, 90 гр., микропроцессор, антисаботажная зона, t: -30…+50С. Предназначен для обнаружения проникновения в охраняемое пространство закрытого помещения и формирования извещения о тревоге путем размыкания выходных контактов сигнального реле. Принцип действия основан на регистрации изменений потока теплового излучения, возникающих при пересечении человеком зоны обнаружения. Особенности: Микропроцессорный анализ сигнала. | шт | 592
03763 | Астра-9 (ИО 409-22) | 10 м, 90 гр., антисаботажная зона, t: -30…+50С. Извещатель охранный «Астра-9» предназначен для обнаружения проникновения в охраняемое пространство закрытого помещения и формирования извещения о тревоге путем размыкания выходных контактов сигнального реле. Принцип действия основан на регистрации изменений потока теплового излучения, возникающих при пересечении человеком зоны обнаружения. Особенности: Антисаботажная зона. | шт | 452
03764 | Астра-511 (ИО 409-25) | 12 м, 90 гр., антисаботажная зона, защита от животных до 5кг, t: -30…+50С, 4-х площадный PIR. Извещатель охранный "Астра-511" (ИО 409-25) предназначен для обнаружения проникновения в охраняемое пространство закрытого помещения и формирования извещения о тревоге путем размыкания выходных контактов сигнального реле. "Астра-511" (ИО 409-25) предназначен для работы в системе охраной сигнализации. Особенности: Повышенная устойчивость к наличию мелких животных (до 5 кг). | шт | 784
03765 | Астра-512 | 10 м, 90 гр., антисаботажная зона, защита от животных до 20 кг, t: -30…+50С. Предназначен для обнаружения проникновения в охраняемое пространство закрытого помещения и формирования извещения о тревоге путем размыкания выходных контактов сигнального реле. Особенности: Повышенная устойчивость к наличию животных (до 20 кг). | шт | 655
03766 | Астра-515 исп.А (ИО 409-32) | 12 м, 90 гр., t: 0…+50С, без тампера. Извещатель охранный Астра-515 исп.А (ИО 409-32) предназначен для обнаружения проникновения в охраняемое пространство закрытого помещения и формирования извещения о тревоге путем размыкания выходных контактов сигнального реле; для работы в системе охранной сигнализации. Особенности: Отсутствует тампер вскрытия корпуса. Комплектация: Кронштейн для крепления в угол. | шт | 326
03767 | Астра-516 | 10м, 90 град, микропроцессор, кронштейн, сферическая линза, t: -30…+50°С. Предназначен для обнаружения проникновения в охраняемое пространство закрытого помещения и формирования извещения о тревоге путем размыкания выходных контактов сигнального реле. Извещатель предназначен для работы в системе охранной сигнализации. Особенности: Наличие функции "ТЕСТ-проход" позволяет выявить точное расположение чувствительных зон, формируемых линзой. Комплектация: - Кронштейн; - Винт 2-3х30 (4 шт.); - Дюбель 5х25 (4 шт.); - Уплотнительный материал; | шт | 566
03768 | Икар-3/1 | 12 м, 90 гр., t: -30…+50С, нет тампера, защита от животных до 10 кг | шт | 421
03769 | Икар-5А (ИО 409-34) | 10 м, 90 гр., кронштейн, защита от животных до 20 кг, t: -30…+50С. Извещатель охранный «Икар-5А» предназначен для обнаружения проникновения нарушителя в охраняемое помещение (перемещения в охраняемой зоне) с последующим формированием извещения о тревоге размыканием цепи шлейфов сигнализации приборов приемно-контрольных или систем передачи извещений контактами исполнительного реле; для использования в составе систем охранной сигнализации и установки в закрытых помещениях. Особенности: 4-х элементный пироприемник, дискретная регулировка чувствительности, термокомпенсация, тампер, не реагирует на животных массой # - до 20 кг при температурном контрасте до 8,0°С (кошки и гладкошерстные небольшие собаки) # - до 40 кг при температурном контрасте до 6,0°С (длинношерстные собаки). Комплектация: Кронштейн, шуруп 3,5х35 (2 шт.), шуруп 2,9х6,5, шуруп 3х20, ограничитель зоны (для "Икар-5 А"), джампер. | шт | 1036
03770 | Икар-7/1 | Оптико-электронный, объемный, миниатюрный, устойчив к движению животных весом до 20 кг (при контрасте температур до 6,5°С) и до 10 кг (при контрасте температур до 8,5°С) дальность обнаружения - 8 м. Предназначен для обнаружения проникновения в охраняемое пространство закрытого помещения и формирования извещения о тревоге размыканием контактов реле. Особенности: - миниатюрные размеры; - устойчивость к движению животных весом: - до 10 кг при температурном контрасте до 8,5°С (кошки и гладкошерстные небольшие собаки); - до 20 кг при температурном контрасте до 6,5°С (длинношерстные собаки); - микропроцессорный алгоритм с динамическим порогом; - защита от несанкционированного доступа. | шт | 737.17
03771 | Пирон-2 | 12 м, 90 гр., антисаботажная зона, t: -30…+50С | шт | 335.12
03772 | Рапид | 18 м, 90 гр., тампер, кронштейн, t: -30…+50С. Извещатель охранный "Рапид" (ИО 409-28) вар. 1 предназначен для обнаружения проникновения в охраняемое пространство и передачи извещения о проникновении. Извещатель охранный "Рапид" (ИО 409-28) вар. 1 предназначен для использования в системах охраной сигнализации. | шт | 328
03773 | Рапид, вар.2 | 18 м, 90 гр., без тампера, кронштейн, t: -30…+50С. Извещатель охранный "Рапид" (ИО 409-28) вар. 2 предназначен для обнаружения проникновения в охраняемое пространство и передачи извещения о проникновении. Извещатель охранный "Рапид" (ИО 409-28) вар. 2 предназначен для использования в системах охраной сигнализации | шт | 383
03774 | Рапид-3 (ИО 409-28) | 15 м, 90 гр., питание по ШС, 70 мкА, кронштейн, t: -30…+50С. Предназначен для обнаружения проникновения в охраняемое пространство закрытого помещения и формирования тревожного извещения увеличением тока в цепи шлейфа сигнализации; для использования в системах охраной сигнализации. | шт | 434
03775 | Рапид-3, вар.2 | 15 м, 90 гр., питание по ШС, 70 мкА, антисаботажная зона, кронштейн, t: -30…+50С. Извещатель охранный "Рапид-3" вар.2 предназначен для обнаружения проникновения в охраняемое пространство закрытого помещения и формирования тревожного извещения увеличением тока в цепи шлейфа сигнализации. Извещатель охранный "Рапид-3" вар.2 предназначен для использования в системах охраной сигнализации. | шт | 457
03776 | Рапид, вар.4 | 15 м, 90 гр., антисаботажная зона, память тревоги, кронштейн, t: -30…+50С. Извещатель охранный "Рапид-3" вар.4 предназначен для обнаружения проникновения в охраняемое пространство закрытого помещения и формирования тревожного извещения. Извещатель охранный "Рапид-3" вар.4 предназначен для использования в системах охраной сигнализации | шт | 440
03777 | Фотон-6 (ИО 409-2) | Оптико-электронный объемный, 12 м х 90°, Uпит.12В, Iпотр.20мА, IP40, tраб.-30…+50°С, 107х107х64 мм. Предназначен для защиты различных объектов, а также квартир и личного имущества. При прохождении человека через зону обнаружения, извещатель формирует тревожное извещение путем размыкания контактов выходного реле. | шт | 714
03778 | Фотон-9 (ИО 409-8) | Оптико-электронный объемный, микропроц., 10 м х 90°, термокомпенсация, тампер, Uпит.12В, Iпотр.15мА, IP41, tраб.-30…+50°С, 87х61х40,5 мм. Извещатель охранный «Фотон-9» предназначен для для обнаружения проникновения в охраняемое пространство закрытого помещения и формирования сигнала тревоги размыканием выходных контактов реле; для использования в системах охранной сигнализации. | шт | 601.8
03779 | Фотон-9М (ИО 409-48) | Оптико-электронный объемный, микропроц., 10 м х 90°, термокомпенсация, тампер, Uпит.12В, Iпотр.15мА, IP41, tраб.-30…+50°С, 87х61х40,5 мм, кронштейн. Извещатель охранный "Фотон-9М" предназначен для для обнаружения проникновения охраняемого пространства закрытого помещения и формирования сигнала тревоги. Извещатель охранный "Фотон-9М" предназначен для использования в системах охраной сигнализации | шт | 628
03780 | Фотон-10 (ИО 409-12) | Оптико-электронный объемный, микропроц., сферич.линза, 12 м х 90°, термоком., тампер, Uпит.12В, Iпотр.20мА, IP41, tраб.-30…+50°С, 126х70х55 мм, кронштейн. Извещатель охранный «Фотон-10» предназначен для для обнаружения проникновения в охраняемое пространство закрытого помещения и формирования сигнала тревоги путем размыкания контактов реле; для использования в системах охранной сигнализации. | шт | 738.09
03781 | Фотон-10М (ИО 409-49) | Оптико-электронный объемный, микропроц., сферич.линза, 12 м х 90°, термоком., тампер, Uпит.10...15В, Iпотр.20мА, IP41, tраб.-30…+50°С, 90х60х50 мм, малогабаритный корпус, кронштейн | шт | 730
03782 | Фотон-12 (ИО 409-17/1) | Оптико-электронный объемный, микропроц., 12 м х 90°, высота установки 2...5 м, термоком., тампер, Uпит.12В, Iпотр.15мА, IP41, tраб.-30…+50°С, 92х57х48 мм, кронштейн. Извещатель охранный «Фотон-12» предназначен для для обнаружения проникновения охраняемого пространства закрытого помещения и формирования сигнала тревоги путем размыкания контактов реле; для использования в системах охраной сигнализации. | шт | 533.36
03783 | Фотон-12-1 (ИО 409-17/2) | Оптико-электронный объемный с питанием по ШС, 12 м х 90°, тампер, Uшс.8…30В, Iпотр.0,3/15мА (деж./тревога), IP41, tраб.-30…+50°С, 105х75х56 мм, кронштейн. Извещатель охранный «Фотон-12-1» (ИО 409-17/2) предназначен для для обнаружения проникновения в охраняемое пространство закрытого помещения и формирования сигнала тревоги путем увеличения или уменьшения тока ШС; для использования в системах охраной сигнализации. | шт | 677
03784 | Фотон-15 (ИО 409-23) | Оптико-электронный объемный с питанием по ШС, 12 м х 90°, тампер, выбор реж.работы, Uшс.8…72В, Iпотр.0,5/2...15мА (КЗ/разрыв), IP41, tраб.-30…+50°С, 126х70х55 мм, кронштейн. Предназначен для для обнаружения проникновения охраняемого пространства закрытого помещения и формирования сигнала тревоги путем увеличения или уменьшения тока ШС; для использования в системах охраной сигнализации. | шт | 726
03785 | Фотон-19 (ИО 409-41) | Оптико-электронный объемный с каналом антимаскирования, микропроц., сферич.линза,12 м х 90°, термоком., тампер, Uпит.12В, Iпотр.25мА, IP41, tраб.-30…+50°С, 126х70х55 мм, кронштейн. Извещатель охранный «Фотон-16» предназначен для для обнаружения проникновения в охраняемое пространство закрытого помещения и формирования сигнала тревоги путем размыкания контактов реле; для использования в системах охраной сигнализации. | шт | 643
03787 | Фотон-20 (ИО 409-45) | Оптико-электронный объемный, микропроц.,10 м х 90°, термоком., тампер, Uпит.12В, Iпотр.15мА, IP41, tраб.-30…+55°С, 92х57х48 мм, кронштейн. Извещатель охранный «Фотон-20» предназначен для для обнаружения проникновения в охраняемое пространство закрытого помещения и формирования сигнала тревоги путем размыкания контактов реле; для использования в системах охранной сигнализации. | шт | 1030
04400 | Colt XS | 15 м, 90 гр., кронштейн, t: -30...+70С. Colt-XS предназначен для для обнаружения проникновения охраняемого пространства закрытого помещения и формирования сигнала тревоги путем размыкания контактов реле. Colt-XS предназначен для использования в системах охраной сигнализации. Комплектация: Кронштейн, шуруп (3 шт.), дюбель (2 шт.) | шт | 1014
04476 | COLT 10 DL | ИК пассивный, дальность 10 м х 90 град (78 зоны), иммунитет от животных до 10 кг (отключаемый), синий светодиод, U-пит. 9...16В, I-потр. 15 мА, 82х51х41мм, t-раб. -30С…+70С, совместимость с кронштейнами серии KX | шт | 490
06523 | Colt 10 DP | ИК пассивный, дальность 10 м х 90 град (78 зоны), синий светодиод, U-пит. 9...16В, I-потр. 15 мА, 82х51х41мм, t-раб. -30С…+70С, совместимость с кронштейнами серии KX. Извещатель охранный объемный оптико-электронный предназначен для обнаружения проникновения в охраняемое пространство закрытого помещения и формирования извещения о тревоге путем размыкания выходных контактов сигнального реле; для работы в системе охраной сигнализации. | шт | 1118
06983 | SIP-3020 | Redwall-V® SIP-3020 / 4010 / 404 – серия пассивных ИК извещателей уличной установки, разработанная для защиты небольших и средних участков. В своей работе извещатели используют интеллектуальную систему обработки сигнала, которая, учитывая условия окружающей среды (температура воздуха и уровень освещенности), автоматически подстраивает чувствительность для более точной детекции. Уникальная оптическая система OPTEX и интеллектуальная система детекции, обеспечивают стабильную круглосуточную работу без ложных срабатываний в любое время года. | шт | 1050
10088 | PATROL-201PET | ИК, 15 м, 90°, иммунитет к животным до 20кг., U-пит.8.5...16В, I-потр.11.2мА (мах), t-раб.-30...+50°С, 93х66х46 мм, вес 94гр. «PATROL-201PET» - пассивный инфракрасный извещатель с двойным пироэлементом, предназначен для охраны жилых и производственных помещений. | шт | 13
10089 | PATROL-401PET | ИК, 15 м, 90°, иммунитет к животным до 35кг., U-пит.8.5...16В, I-потр.12.7мА (мах), t-раб.-30...+50°С, 93х66х46 мм, вес 95гр. Универсальный кронштейн UBL 1110 | шт | 20
10090 | PATROL-403PET | Извещатель охранный оптико-электронный, дальность зоны обнаржуения 15,6 м, угол зоны обнаружения 120°, иммунитет к животным до 35 кг, напряжение питания 9...16 В, ток потребления до 10,5 мА, автоматическая температурная компенсациягабаритные размеры 54x33x99 мм. | шт | 21
10091 | PATROL-701 | ИК, 18 м, 90°, U-пит.8.5...16В, I-потр.11.5мА (мах), t-раб.-30...+50°С, 93х66х46 мм, вес 94гр. «PATROL-701» - пассивный инфракрасный извещатель с двойным пироэлементом - предназначен для охраны жилых и производственных помещений. «PATROL-701» идеально выявляет движение человека в инфракрасной области, равномерно охватывая каждую точку детектируемой зоны. Применение оригинальной светонепроницаемой линзы компании "Fresnel Technologies" позволило создать извещатель, защищённый от ложных срабатываний на солнечный свет. | шт | 12
10092 | PATROL-703 | Извещатель охранный оптико-электронный, дальность зоны обнаржуения 15,6 м, угол зоны обнаружения 120°, напряжение питания 9...16 В, ток потребления до 16 мА, автоматическая температурная компенсациягабаритные размеры 54x33x99 мм | шт | 12
10093 | PATROL-901 | ИК микропроцес., самодиагност., 18 м, 90°, U-пит.8.5...16В, I-потр.12.3мА (мах), t-раб.-30...+50°С, 93х66х46 мм, вес 95гр. «PATROL-901» - цифровой пассивный инфракрасный извещатель предназначен для обеспечения безопасности на объектах со сложными условиями эксплуатации. В извещателе «PATROL-901» применён новейший и эффективный метод биполярного детектирования. Алгоритм на основе биполярного детектирования, включающий анализ сигналов и подсчёт биполярных импульсов в определённых интервалах времени, обеспечивает стабильную работу извещателя в самых сложных условиях эксплуатации. | шт | 15
10094 | PATROL-903 | Извещатель охранный оптико-электронный, дальность зоны обнаржуения 15,6 м, угол зоны обнаружения 125°, напряжение питания 8,5...16 В, ток потребления до 10,5 мА, габаритные размеры 54х33х99 мм. Назначение изделия: Предназначен для обнаружения проникновения в охраняемое пространство закрытого помещения и формирования извещения о тревоге путем размыкания выходных контактов реле. | шт | 16
10095 | PET PLUS | 15 м, 90 гр., защита от животных до 25 кг, t: -20...+60С. PET PLUS предназначен для для обнаружения проникновения охраняемого пространства закрытого помещения и формирования сигнала тревоги путем размыкания контактов реле. PET PLUS предназначен для использования в системах охраной сигнализации. Особенности: Не реагирует на животных массой до 25 кг, автоматическая температурная компенсация, счетчик импульсов. | шт | 13
10096 | KP1 | Универсальный кронштейн для установки извещателей | шт | 1
10097 | AMBER | ИК-извещатель цифровой микропроцессорный, 12м, 98 град, ток потребления 3 мА, 48,5х66х36мм, -10...+55°С. Предназначен для для обнаружения проникновения охраняемого пространства закрытого помещения и формирования сигнала тревоги путем размыкания контактов реле. Предназначен для использования в системах охраной сигнализации. Особенности: Небольшие размеры и потребляемый ток. | шт | 9
10098 | COLT QUAD PI | ИК пассивный, дальность 10 м х 90 град, иммунитет от животных до 20 кг, U-пит. 9...16В, I-потр. 12 мА, 75х52х44мм, t-раб. -30С…+70С, кронштейн в комплекте. Особенности: - сдвоенный пироэлектрический сенсор; - 10 м объемная зона обнаружения, невосприимчивость к животным до 20 кг; - регулируемые настройки чувствительности; - автоматическая температурная компенсация; - герметичная оптика; - 3 мм АВС пластик. | шт | 1034
10099 | FA-3 | Универсальный настенно-потолочный кронштейн для извещателей RX-40QZ и Ex-35T | шт | 5
10100 | NEXT K9-85 | ИК пассивный, дальность 12 м, 90 гр., защита от животных до 36 кг, t: -10…+50С. NEXT K9-85 предназначен для обнаружения проникновения охраняемого пространства закрытого помещения и формирования сигнала тревоги путем размыкания контактов реле. NEXT K9-85 предназначен для использования в системах охраной сигнализации. | шт | 2595
10101 | KX10DP | ИК пассивный, дальность 10 м х 90 град (85 зон), невосприимчивый к движению животных до 24 кг (отключаемый), синий светодиод, U-пит. 9...16В, I-потр. 15 мА, 82х51х41мм, t-раб. -30С…+70С, с кронштейн. Охранный комбинированный извещатель имеет в своем составе пассивный инфракрасный (ПИК) и радиоволновой (СВЧ) детектор. Комбинированный извещатель предназначен для обнаружения нарушителя, движущегося в объеме охраняемого пространства. | шт | 1386
10102 | RXC-ST | ИК, объемный, зона обнаружения 12м х 85°, защ.от животных, регул.чувствит., U-пит. 9,5...16В, I-потр.8мА, t-раб.-20...+50С°. Кронштейн в комплекте. Извещатель охранный предназначен для обнаружения проникновения в охраняемое пространство закрытого помещения и формирования извещения о тревоге путем размыкания выходных контактов сигнального реле, для работы в системе охранной сигнализации. Особенности: - Сферический дизайн линз; - Запатентованная логика счетверенных зон; - Защита от ложных тревог из-за животных; - Система температурной компенсации; - Система герметизации оптики; - Бесшумная работа; - Настенно-потолочный кронштейн в комплекте. | шт | 16
10103 | Reflex (без кронштейна) | 12 м, 110 гр., t: -10...+50С. Reflex предназначен для для обнаружения проникновения охраняемого пространства закрытого помещения и формирования сигнала тревоги путем размыкания контактов реле. Reflex предназначен для использования в системах охранной сигнализации. Особенности: Угол обзора - 104°. | шт | 11
10104 | Кронштейн для Reflex | Кронштейт для Reflex | шт | 29
10105 | Bracket | Кронштейн шарнирный универсальный для извещателей. Универсальный кронштейн предназначен для монтажа PIR извещателей любого типа на плоской поверхности стены. | шт | 1
10106 | Астра-5 исп. АМ (ИО 409-58) | ИК пассивный объемный микропроц., 10 м, 90 град, Uпит.8...15В, Iпотр.16мА, IP41, tраб.-30...+50°С, антимаск., дискр. регулировка чувств., контроль вскрытия, положения, отрыва от стены; поворотный кронштейн в комплекте. Обнаружение проникновения в охраняемое пространство и формирование извещения о тревоге путем размыкания выходных контактов сигнального реле. | шт | 1151
10107 | Икар-2/1 | ИК, 12м, 90°, имуннитет к животным до 20кг, t-раб.-30...+50°С, 80х54х41мм. Назначение изделия: Предназначен для обнаружения проникновения в охраняемое пространство закрытого помещения и формирования извещения о тревоге размыканием контактов реле. | шт | 742.02
10108 | Кронштейн шариковый для извещателя "Астра-5" | Кронштейн шариковый для извещателей Астра-5 исп.А,Б,В, Астра-512, Астра-515, Астра-531 исп.ИК, АК, СМ, Астра-6, Астра-9, Астра-5121. Угол регулировки в горизонтальной и вертикальной плоскости: 40°. | шт | 27
10109 | Оптимист | Предназначен для обнаружения проникновения посторонних лиц в охраняемые помещения и формирования извещения о проникновении. Извещатель предназначен для круглосуточной и непрерывной работы совместно с охранными приемно-контрольными приборами. Особенности: - имеет две зоны обнаружения: фронтальную - через линзу в передней части корпуса; нижнюю зону - через линзу в нижней части корпуса;- светодиодный индикатор может быть отключен для маскирования наличия охранной сигнализации на объекте;- открытие корпуса извещателя приводит к размыканию контактов кнопки «Тампер». | шт | 452
10110 | ПИРОН-4 (ИО 409-39) | Оптико-электронный объемный, сферич. линза, 12 м х 90°, Uпит.12В, Iпотр.12мА, IP41, tраб.-30…+50°С, 90х60х50 мм. Извещатели охранные оптико-электронные «Пирон-4», предназначены для обнаружения проникновения в охраняемое пространство закрытого помещения и формирования тревожного извещения размыканием выходных контактов реле. Извещатель устойчив к воздействию внешних засветок и радиопомех. Извещатель устойчив к помехам от мелких животных: мышей, крыс, птиц, находящихся в клетках, при расстоянии до них не менее 2,5 м. Особенности: - сферическая линза, обеспечивающая зону обнаружения без искажений, высокую собирающую способность, формирование антисоботажных зон; - регулировка чувствительнсти; - экран защиты пироприемника от насекомых; - микропроцессорная обработка сигнала, дискретная регулировка чувствительности. | шт | 330
10111 | Пирон-4 исп.1 | Оптико-электронный объемный, сферич. линза, 12 м х 90°, тампер, U-пит.12В, I-потр.12мА, IP41, t-раб.-30…+50°C, 90х60х50 мм. Извещатели охранные оптико-электронные «Пирон-4 исп.1», предназначены для обнаружения проникновения в охраняемое пространство закрытого помещения и формирования тревожного извещения размыканием выходных контактов реле.Извещатель устойчив к воздействию внешних засветок и радиопомех. Извещатель устойчив к помехам от мелких животных: мышей, крыс, птиц, находящихся в клетках, при расстоянии до них не менее 2,5 м. | шт | 341
10112 | Пирон-4Д | Оптико-электронный объемный, сферич. линза, 12 м х 90°, с иммун.к живот.до 20кг, U-пит.12В, I-потр.12мА, IP41, t-раб.-30…+50°C, 90х60х50 мм. Извещатели охранные оптико-электронные «Пирон-4Д», предназначены для обнаружения проникновения в охраняемое пространство закрытого помещения и формирования тревожного извещения размыканием выходных контактов реле. Извещатель устойчив к воздействию внешних засветок и радиопомех. Извещатель устойчив к помехам от мелких животных: мышей, крыс, птиц, находящихся в клетках, при расстоянии до них не менее 2,5 м | шт | 384
10113 | Пирон-5 (ИО 409-56) | Оптико-электронный объемный, микропроц., сферич. линза, 10 м х 90°, с иммун.к живот.до 40кг, Uпит.12В, Iпотр.15мА, IP41, tраб.-30…+50°С, 100x73x55 мм. Извещатели охранные оптико-электронные «Пирон-5», предназначены для обнаружения проникновения в охраняемое пространство закрытого помещения и формирования тревожного извещения размыканием выходных контактов реле. Извещатель устойчив к воздействию внешних засветок и радиопомех. | шт | 550
10114 | Фотон-10М-01 (ИО 409-54) | Оптико-электронный объемный, микропроц., сферич.линза, 12 м х 90°, обнаружен.скорости до 0,1 м/сек, термоком., тампер, U-пит.10...15В, I-потр.20мА, IP41, t-раб.-30…+50°C, 90х60х50 мм, малогабаритный корпус, кронштейн | шт | 1004
10139 | Фотон-22 (ИО 409-55) | Оптико-электронный объемный, микропроц., 10 м х 8°, рег.дальности, термоком., тампер и датчик положения, Uпит.8…28В, Iпотр.30мА, IP54, tраб.-50…+50°С, 180х70х60 мм. Извещатель охранный объемный оптико-электронный ИО409-55 «Фотон-22» предназначен для обнаружения проникновения в охраняемое пространство закрытого неотапливаемого помещения и формирования извещения о тревоге. | шт | 3566
10148 | KX15DQ | ИК пассивный, дальность 10 м х 85 град (78 зоны), синий светодиод, U-пит. 9...16В, I-потр. 15 мА, 82х51х41мм, t-раб. -30С…+70С, с кронштейн. | шт | 1574
С поверхностной зоной обнаружения ("штора")
03788 | Астра-5 исп.Б (ИО 309-11) | ИК пассивный, дальность 10 м, "занавес", t: -30…+50С. Извещатель охранный «Астра-5» исп.Б предназначен для обнаружения проникновения в охраняемое пространство закрытого помещения и формирования извещения о тревоге путем размыкания выходных контактов сигнального реле; для работы в системе охраной сигнализации. | шт | 551
03789 | Астра-515 исп.Б (ИО 409-32) | ИК пассивный, дальность 10 м, "занавес", t: 0…+50С. Извещатель Астра-515 исп. Б (ИО 409-32) предназначен для обнаружения проникновения в охраняемое пространство закрытого помещения и формирования извещения о тревоге путем размыкания выходных контактов сигнального реле; для работы в системе охранной сигнализации. | шт | 326
03790 | Астра-531 ИК | ИК пассивный, дальность 10 м, 30 гр., "занавес", малогабаритный, t: -30…+50С, кронштейн. Предназначен для обнаружения проникновения в охраняемое пространство закрытого помещения и формирования извещения о тревоге; для работы в системе охраной сигнализации. | шт | 589
03791 | Икар-4 | ИК пассивный, дальность 8 м, "штора", высота установки до 5 м, t: -30…+50C | шт | 536.9
03792 | Икар-Ш (ИО 309-19) | ИК пассивный, «штора» с углом 90°, до 8,5м, U-пит.12В, I-потр.10мА, t-раб.-30...+50С°. Для обнаружения проникновения в охраняемое пространство закрытого помещения и формирования извещения о тревоге размыканием контактов реле. | шт | 740
03793 | Икар-5Б (ИО 309-16) | ИК пассивный, дальность 10 м, 8 гр., кронштейн, защита от животных до 20 кг, t: -30…+50С. Извещатель охранный «Икар-5Б» предназначен для обнаружения проникновения нарушителя в охраняемое помещение (пересечения охраняемой зоны) через дверные и оконные проемы с последующим формированием извещения о тревоге размыканием цепи шлейфов сигнализации приборов приемно-контрольных или систем передачи извещений контактами исполнительного реле; для использования в составе систем охранной сигнализации и установки в закрытых помещениях. | шт | 1112
03794 | Пирон-1Б | ИК пассивный, дальность 10 м, 5 гр., кронштейн, t: -30…+50С, взрывозащищенное исполнение 1ExibIICT6 | шт | 6890
03795 | Фотон-6Б (ИО 309-2) | Оптико-электронный поверхностный, 10 м х 5°, Uпит.12В, Iпотр.20мА, IP40, tраб.-30…+50°С, 107х107х64 мм. Извещатель охранный «Фотон-6Б» предназначен для обнаружения проникновения (попытки проникновения) в охраняемое пространство закрытого помещения и формирования извещения о проникновении; для использования в составе систем охранной сигнализации. | шт | 714
03796 | Фотон-10Б (ИО 309-9) | Оптико-электронный поверхностный, микропроц., сферич.линза, 10 м х 6°, термоком., тампер, Uпит.12В, Iпотр.20мА, IP41, tраб.-30…+50°С, 126х70х55 мм, кронштейн. Предназначен для обнаружения проникновения в охраняемое пространство закрытого помещения и формирования тревожного извещения размыканием выходных контактов реле. | шт | 730
03797 | Фотон-12Б | ИК пассивный, дальность 15м, "штора", антисаботажная зона, кронштейн, -30…+50С | шт | 493
03798 | Фотон-15Б (ИО 309-10) | Оптико-электронный поверхностный с питанием по ШС,10 м х 6°, тампер, выбор реж.раб., Uшс.8…72В, Iпотр.0,5/2...15мА (КЗ/разрыв), IP41, tраб.-30…+50°С, 126х70х55 мм, кронштейн. Извещатель охранный «Фотон-15Б» предназначен для обнаружения проникновения в охранаемой пространство закрытого помещения и формрования тревожного сообщения увеличением или уменьшением тока потребления; для использования в составе систем охранной сигнализации. Особенности: Поверхностная зона обнаружения (штора). Комплектация: Кронштейн (крепление на стену или потолок), шуруп 1-3х20.016 (2 шт.). | шт | 726
03799 | Фотон-16Б (ИО 309-14) | Оптико-электронный поверхностный с каналом антимаск., микропроц., сферич.линза,15 м х 6°, термоком., тампер, Uпит.12В, Iпотр.25мА, IP41, tраб.-30…+50°С, 126х70х55 мм, кронштейн. Извещатель охранный "Фотон-16Б" (ИО 309-14) предназначен для обнаружения проникновения нарушителя в охраняемое помещение (пересечения охраняемой зоны) через дверные и оконные проемы с последующим формированием извещения о тревоге размыканием цепи шлейфов сигнализации приборов приемно-контрольных или систем передачи извещений контактами исполнительного реле. Извещатель охранный "Фотон-16Б" (ИО 309-14) предназначен для использования в составе систем охранной сигнализации и установки в закрытых помещениях | шт | 985
03800 | Фотон-20Б (ИО 309-23) | Оптико-электронный поверхностный, микропроц.,15 м х 90°, термоком., тампер, Uпит.12В, Iпотр.15мА, IP41, tраб.-30…+55°С, 92х57х48 мм, кронштейн. Извещатель охранный «Фотон-20Б» предназначен для обнаружения проникновения в охраняемое пространство закрытого помещения и формирования извещения о тревоге размыканием контактов реле; для использования в составе систем охранной сигнализации. | шт | 1030
03801 | Фотон-Ш (ИО 309-7) | Оптико-электронный поверхностный, высота установки 2,5...5 м, "занавес" с углом 70°, Uпит.10…15В, Iпотр.15мА, IP41, tраб.-30...+50°С, 91х52х56 мм. Предназначен для обнаружения проникновения в охраняемое пространство через дверные и оконные проемы; для использования в составе систем охранной сигнализации. Особенности: Зона обнаружения типа "занавес". Комплектация: Шуруп 1-3х20.016 (2 шт.). | шт | 722
03802 | Фотон-Ш-1 (ИО 309-7/А) | Оптико-электронный поверхностный с питанием по ШС, высота установки 2,5...5 м, "занавес" с углом 70°, Uшс8…30В, Iпотр.0,3/15мА(деж./тревога), IP41, tраб.-30...+50°С, 91х52х56 мм. Извещатель охранный «Фотон-Ш-1» предназначен для обнаружения проникновения в охраняемое пространство через дверные и оконные проемы и формирования тревожного извещения путем увеличения тока в цепи шлейфа сигнализации. Особенности: - зона обнаружения типа «занавес» («штора»); - устойчив к помехам от мелких животных. Комплектация: Шуруп 1-3х20.016 (2 шт.) | шт | 746
03803 | Фотон-Ш-2 (ИО 309-7/1) | Оптико-электронный поверхностный, высота установки 2,5...5 м, "занавес" с углом 90°, Uпит.10…15В, Iпотр.10мА, IP41, tраб.-30...+50°С, 80x47x40 мм. Предназначен для обнаружения проникновения в охраняемое пространство закрытого помещения через дверные и оконные проёмы. | шт | 550
10141 | Colt VC | ИК пассивный "штора", дальность 10 м, U-пит. 9...16В, I-потр. 12 мА, 75х52х44мм, t-раб. -30С…+70С, кронштейн в комплекте. Извещатель охранный Colt VC предназначен для обнаружения проникновения в охраняемое пространство закрытого помещения и формирования извещения о тревоге путем размыкания выходных контактов сигнального реле; для работы в системе охраной сигнализации. | шт | 1226
10142 | Ш2 | Датчик пассажиропотока, высота установки до 3 м, угол обзора 90°, длительность извещения до 800 мс, Uпит.8…28В, Iпотр.до12мА, IP41, tраб.-30….+50°С, 80x47x40 мм. Датчик пассажиропотока предназначен для подсчета людей, проходящих через зону обнаружения через дверные проемы и формирования извещения замыканием выходных контактов реле. Датчик устойчив к помехам от мелких животных и засветок. Датчик компактен, привлекателен, прост в установке и техническом обслуживании. | шт | 772
10143 | Икар-4М (ИО 309-19/1) | ИК "штора", зона обнаружения 4...6м, угол обзора: 10°...90° (по вертикали) 7°/16° (по горизонтали), U-пит.8...16В, I-потр.10мА, t-раб.-30...+50°С, 72х48х42мм. Предназначен для обнаружения проникновения в охраняемое помещение (в том числе, через стеновые проемы) и формирования извещения о тревоге размыканием контактов реле. Рекомендован для охраны музейных экспонатов в дневное время. | шт | 694
10144 | KX15DD | ИК, цифровой, 15м, угол обзора 85°, темпер.компенсация, U-пит.9...16В, I-потр.13мА, t-раб.-30...+50°С, с кронштейн. | шт | 1288
10145 | KX18DC | ИК, цифровой "штора", 15м, темпер.компенсация, U-пит.9...16В, I-потр.12мА, t-раб.-30...+50°С | шт | 1436
10147 | Пирон-4Б | Оптико-электронный поверхностный, сферич. линза, 10 м х 8°, U-пит.12В, I-потр.12мА, IP41, t-раб.-30…+50°C, 90х60х50 мм. Извещатели охранные оптико-электронные «Пирон-4Б», предназначены для обнаружения проникновения в охраняемое пространство закрытого помещения и формирования тревожного извещения размыканием выходных контактов реле. Извещатель устойчив к воздействию внешних засветок и радиопомех. Извещатель устойчив к помехам от мелких животных: мышей, крыс, птиц, находящихся в клетках, при расстоянии до них не менее 2,5 м | шт | 330
10149 | Пирон-Ш | Оптико-электронный поверхностный, высота установки до 5 м, "занавес" с углом 90°, 4 плоскости крепления, Uпит.8…30В, Iпотр.12мА, IP41, tраб.-30...+50°С, 80x47x42 мм. Предназначен для обнаружения проникновения в охраняемое пространство закрытого помещения через дверные и оконные проёмы. | шт | 495.19
10150 | Фотон-10БМ (ИО 309-22) | Оптико-электронный поверхностный, микропроц., сферич.линза, 10 м х 8°, термоком., тампер, Uпит.10...15В, Iпотр.20мА, IP41, tраб.-30…+50°С, 90х60х50 мм, малогабаритный корпус, кронштейн. Извещатель «Фотон-10БМ» предназначен для обнаружения проникновения в охраняемое пространство закрытого помещения и формирования тревожного извещения размыканием выходных контактов реле. Извещатель при вскрытии корпуса выдает извещение о несанкционированном доступе размыканием контактов микропереключателя «Доступ». Извещатель устойчив к воздействию внешних засветок и радиопомех. Извещатель устойчив к помехам от мелких животных: мышей, крыс, птиц, находящихся в клетках, при расстоянии до них не менее 2,5 м. Извещатель привлекателен, прост в установке и техническом обслуживании, может устанавливаться непосредственно на стене или в углу помещения. | шт | 730
10151 | Фотон-12-1Б (ИО 309-17/4) | Оптико-электронный поверхностный с питанием по ШС, 15 м х 8°, тампер, Uшс.8…30В, Iпотр.0,3/15мА (деж./тревога), IP41, tраб.-30…+50°С, 105х75х56 мм, кронштейн. Извещатель охранный «Фотон-12-1Б» предназначен для обнаружения проникновения в охраняемое пространство закрытого помещения и формирования тревожного сообщения увеличением или уменьшением тока потребления; для использования в составе систем охранной сигнализации. | шт | 677
10152 | Фотон-12Б (ИО 309-17/3) | Оптико-электронный поверхностный, микропроц., 15 м х 8°, высота установки 2…3 м, термоком., тампер, Uпит.12В, Iпотр.15мА, IP41, tраб.-30…+50°С, 92х57х48 мм, кронштейн. Извещатель охранный «Фотон-12Б» предназначен для обнаружения проникновения нарушителя в охраняемое помещение (пересечения охраняемой зоны) через дверные и оконные проемы с последующим формированием извещения о тревоге размыканием исполнительного реле; для использования в составе систем охранной сигнализации и установки в закрытых помещениях. Комплектация: Кронштейн, шуруп 1-3х20.016 (2 шт.). | шт | 493
10153 | Фотон-22Б (ИО 309-32) | Оптико-электронный поверхностный, микропроц., 20 м х 8°, рег.дальности, термоком., тампер и датчик полож., U-пит.8…28В, I-потр.30мА, IP54, t-раб.-50…+50°C, 180х70х60 мм. Извещатель охранный объемный оптико-электронный ИО409-55 «Фотон-22» предназначен для обнаружения проникновения в охраняемое пространство закрытого неотапливаемого помещения и формирования извещения о тревоге. | шт | 3566
С линейной зоной обнаружения ("луч")
03804 | Астра-5 исп.В (ИО 209-24) | ИК пассивный, дальность 20 м, "коридор", t: -30…+50С. Извещатель охранный «Астра-5» исп.В предназначен для обнаружения проникновения в охраняемое пространство закрытого помещения и формирования извещения о тревоге путем размыкания выходных контактов сигнального реле. Особенности: Линейная зона обнаружения ("коридор"). Дополнительное оборудование: Кронштейн. | шт | 551
03805 | Пирон-1А | ИК пассивный, дальность 20 м, 5 гр., кронштейн, t: -30…+50С, взрывозащищенное исполнение 1ExibIICT6 | шт | 6890
03806 | Фотон-6А (ИО 209-8) | Оптико-электронный линейный, 20 м х 5°, Uпит.12В, Iпотр.20мА, IP40, tраб.-30…+50°С, 107х107х64 мм. Извещатель охранный «Фотон-6А» предназначен для обнаружения проникновения (попытки проникновения) в охраняемое пространство закрытого помещения и формирования извещения о проникновении. | шт | 714
03807 | Фотон-10А (ИО 209-20) | Оптико-электронный линейный, микропроц., сферич.линза, 20 м х 6°, термоком., тампер, Uпит.12В, Iпотр.20мА, IP41, tраб.-30…+50°С, 126х70х55 мм, кронштейн. Предназначен для обнаружения проникновения (попытки проникновения) в охраняемое пространство закрытого помещения и формирования извещения о проникновении. Принцип действия основан на регистрации изменений потока теплового излучения, возникающих при пересечении человеком чувствительных зон. | шт | 730
03808 | Фотон-15А (ИО 209-21) | Оптико-электронный линейный с питанием по ШС, 20 м х 6°, тампер, выбор реж.раб., Uшс.8…72В, Iпотр.0,5/2...15мА (КЗ/разрыв), IP41, tраб.-30…+50°С, 126х70х55 мм, кронштейн. Предназначен для обнаружения проникновения (попытки проникновения) в охраняемое пространство закрытого помещения и формирования извещения о проникновении. | шт | 726
03809 | Фотон-16А (ИО 209-27) | Оптико-электронный линейный с каналом антимаскирования, микропроц., сферич.линза,20 м х 6°, термоком., тампер, Uпит.12В, Iпотр.25мА, IP41, tраб.-30…+50°С, 126х70х55 мм, кронштейн.Предназначен для обнаружения проникновения (попытки проникновения) в охраняемое пространство закрытого помещения и формирования извещения о проникновении. | шт | 985
С объемной зоной обнаружения (потолочные)
03810 | Астра-7 исп.А | ИК пассивный, D зоны 9 м, высота установки до 3,6 м, t: -30…+50С. Предназначен для обнаружения проникновения в охраняемое пространство закрытого помещения и формирования извещения о тревоге путем размыкания выходных контактов сигнального реле. | шт | 690
03811 | Астра-7 исп.Б (ИО 409-15Б) | ИК пассивный, D зоны 13 м, высота установки до 5 м, t: -30…+50С. Предназначен для обнаружения проникновения в охраняемое пространство закрытого помещения и формирования извещения о тревоге путем размыкания выходных контактов сигнального реле. | шт | 723
03812 | Икар-1А (ИО 409-20) | ИК пассивный, D зоны 10 м, высота установки до 5 м, t: -30…+50С. Предназначен для обнаружения проникновения в охраняемое пространство закрытого помещения и формирования извещения о тревоге. | шт | 816
10154 | Пирон-6 | Оптико-электронный потолочный, высота установки 2,5…5м, угол обзора 360°, диаметр зоны обнаружения 9м (при высоте 5м), U-пит.9…15В, I-потр.17мА, IP41, t-раб.-40…+50°C, 105х45 мм. Извещатель охранный объемный оптико-электронный "Пирон-6" предназначен для обнаружения проникновения в охраняемое помещение и выдачи извещения о тревоге путем размыкания контактов реле. | шт | 717
10155 | Фотон-21 (ИО 409-52) | Оптико-электронный потолочный, высота установки 2,5…5м, угол обзора 360°, диаметр зоны обнар.10м (при высоте 5м), термоком., тампер, Uпит.9…15В, Iпотр.17мА, IP41, tраб.-40…+50°С, 105х45 мм. Извещатель «Фотон-21» предназначен для обнаружения проникновения в охраняемое пространство закрытого помещения и формирования извещения о тревоге размыканием контактов реле. Извещатель при вскрытии выдает извещение о несанкционированном доступе путем размыкания контактов микропереключателя «Доступ». Извещатель устойчив к воздействию внешних засветок и радиопомех. Извещатель устойчив к помехам от мелких животных: мышей, крыс, птиц, находящихся в клетках, при расстоянии до них не менее 2,5 м. Извещатель привлекателен, прост в установке и техническом обслуживании, устанавливается на потолке помещения. | шт | 780
10156 | Octopus EP | ИК, потолочный, 12 м при высоте установки 4 м, темп.компенсация, счет.импульсов, Uпит9...16В, Iпотр.50мА, 80х29мм. Предназначен для обнаружения проникновения в охраняемое пространство закрытого помещения и формирования извещения о тревоге путем размыкания выходных контактов сигнального реле. | шт | 3168
Извещатели совмещенные
03814 | Астра-8 (ИО 415-1) | ИК + акустический, потолочный, t: -10…+45С. Извещатель охранный Астра-8 (ИО 415-1) предназначен: - для обнаружения проникновения в охраняемое пространство закрытого помещения и формирования извещения о тревоге путем размыкания выходных контактов сигнального РЕЛЕ-ИК; - для обнаружения разрушения стекол остекленных конструкций закрытых помещений и формирования извещения о тревоге путем размыкания выходных контактов сигнального РЕЛЕ-АК. | шт | 997
03815 | Астра-531 СМ | ИК (штора) + акустический, t: -30…+50С. Предназначен для обнаружения проникновения в охраняемое пространство закрытого помещения, а также обнаружения разрушения остекленных строительных конструкций (проемов) и элементов интерьера закрытых помещений и формирования сигнала тревоги в системе охранной сигнализации. | шт | 788
03816 | Астра-621 (ИО 415-2) | ИК + акустический, настенный, t: -10…+45С, без кронштейна. Извещатель охранный «Астра-621» (ИО 415-2) предназначен для обнаружения проникновения в охраняемое пространство закрытого помещенияи, а также обнаружения разрушения остекленных строительных конструкций (проемов) и элементов интерьера закрытых помещений; для формирования сигнала тревоги в системе охранной сигнализации. | шт | 895
03817 | Беркут-Ш (ИО 315-6) | Совмещенный ИК + акустический, 6м, 90° (ИК), 120° (акустический), 1 вых.реле (72В/30мА), U-пит.9...16В, I-потр.15мА, t-раб.-20...+50°С, 86х49х38мм. Для обнаружения разрушения остекленных конструкций (стекол разных типов, в том числе и стеклопакетов) и проникновения в охраняемое помещение или его часть и формирования тревожного извещения путем размыкания контакта сигнального реле | шт | 942
03818 | Орбита-1 (ИО 315-3/1) | Комплект: 15 ДРС и 15 датчиков ИО 102-16/2, питание по ШС. Охранный извещатель "Орбита-1" (ИО 315-3/1) предназначен для блокировки остекленных конструкций (оконных проемов) на разрушение установленного в них обычного и (или) защищенного полимерной пленкой, а также дверных, оконных проемов и других конструктивных элементов закрытых помещений на открывание или смещение, организации устройств типа "ловушка" при помощи датчиков перемещения охраняемых конструкций.Охранный извещатель "Орбита-1" (ИО 315-3/1) предназначен для формирования сигнала тревоги в системе охранной сигнализации | шт | 5744
03819 | Орбита-1М (ИО 315-3/1) | Комплект: 15 ДРС и 15 датчиков ИО 102-16/2, питание 12 В. Охранный извещатель "Орбита-1М" (ИО 315-3/1) предназначен для блокировки остекленных конструкций (оконных проемов) на разрушение установленного в них обычного и (или) защищенного полимерной пленкой, а также дверных, оконных проемов и других конструктивных элемен-тов закрытых помещений на открывание или смещение, организации устройств типа "ловушка" при помощи датчиков перемещения охраняемых конструкций.Охранный извещатель "Орбита-1М" (ИО 315-3/1) предназначен для формирования сигнала тревоги в системе охранной сигнализации | шт | 4377.1
03820 | Орлан (ИО 315-1) | Поверхностный совмещенный ИК+разбития стекла, микропроц., АК - 6/9 м х 180°, min контр.площадь 0,1 м², ИК - 8/10 м х 90°, выбор чувств., термокомпен., тампер, Uпит.10…15В, Iпотр.35мА, IP30, tраб.-20…+45°С, 126х70х55 мм, кронштейн. Предназначен для обнаружения разрушения остекленных строительных конструкций и обнаружения проникновения нарушителя в охраняемое помещение; для формирования извещения о тревоге размыканием цепи шлейфа сигнализации прибора приемно-контрольного, системы передачи извещений или пульта централизованного наблюдения. | шт | 1028
03821 | Орлан-Ш (ИО 315-1/1) | Поверхностный совмещенный ИК(поверхностная зона)+разбития стекла, микропроц., АК - 6/9 м х 180°, min контр.площадь 0,1 м², ИК - 10 м х 6°, выбор чувств., термокомпен., тампер, Uпит.10…15В, Iпотр.35мА, IP30, tраб.-20…+45°С, 126х70х55 мм, кронштейн. Предназначен для обнаружения разрушения остекленных строительных конструкций и обнаружения проникновения нарушителя в охраняемое помещение; для формирования извещения о тревоге размыканием цепи шлейфа сигнализации прибора приемно-контрольного, системы передачи извещений или пульта централизованного наблюдения. | шт | 1028
03823 | Сова-3 исп.А (ИО 315-3) | ИК + акустический, потолочный, t: -20…+45С, 2 ПЦН. Охранный извещатель "Сова-3А" (ИО 315-3) предназначен для обнаружения разрушения остекленных строительных конструкций и обнаружения проникновения нарушителя в охраняемое помещение. Охранный извещатель "Сова-3А" (ИО 315-3) предназначен для формирования извещения о тревоге размыканием цепи шлейфа сигнализации прибора приемно-контрольного, системы передачи извещений или пульта централизованного наблюдения. | шт | 1334
08390 | Пирон-7 | Совмещенный ИК+разбития стекла, АК - 6м х 180°, ИК - 12м х 90°, Uпит.10…15В, Iпотр.35мА, IP30, tраб.-20…+45°С, 126х70х55 мм. Извещатель охранный поверхностный совмещенный Пирон-7 предназначен для использования в составе систем охранной сигнализации. Извещатель совмещает в себе два независимых каналаобнаружения: - пассивный звуковой; - пассивный оптико-электронный инфракрасный канал. АК канал предназначен для обнаружения разрушения строительных конструкций, выполненных с использованием листовых стекол, стеклопакетов, а также стеклоблоков. ИК канал предназначен для обнаружения проникновения в охраняемое пространство закрытого помещения. При снятии крышки корпуса извещатель формирует извещение о несанкционированном доступе, размыкая цепь шлейфа сигнализации контактами микропереключателя. | шт | 857
10157 | Сова-5 (ИО 315-8) | ИК+акустический, настенный (без кронштейна), t: -20…+50С, 2 ПЦН. Предназначен для обнаружения разрушения остекленных конструкций (стекол разных типов, в том числе и стеклопакетов) и проникновения в охраняемое помещение или его часть и формирования тревожного извещения путем размыкания контактов сигнальных реле по двум независимым каналам. | шт | 1295
10158 | Орлан-Д (ИО 315-1/2) | Поверхностный совмещенный ИК+разбития стекла, микропроц., с иммун.к живот.до 20кг, АК - 6/9 м х 180°, min контр.площадь 0,1 м², ИК - 8/10 м х 90°, выбор чувств., термокомпен., тампер, Uпит.10…15В, Iпотр.35мА, IP30, tраб.-20…+45°С, 126х70х55 мм, кронштейн. Извещатель предназначен для использования в составе систем охранной сигнализации и установки в закрытых помещениях. Извещатель совмещает в себе два независимых канала обнаружения: – пассивный звуковой канал; – пассивный оптико-электронный инфракрасный канал. | шт | 1028
10159 | Орлан-2 (ИО 315-7) | Поверхностный совмещенный ИК+разбития стекла, потолочный, микропроц., АК - 6 м х 120°, min контр.площадь 0,1 м², ИК - 9 м при высоте устан.5 м (360°), термокомпен., тампер, U-пит.9…15В, I-потр.35мА, IP30, t-раб.-20…+45°C, 105х48 мм. Предназначен для использования в составе систем охранной сигнализации, совмещая два независимых канала обнаружения: акустический канал - обнаружение разрушения всех видов строительных стекол: обычного, закаленного, узорчатого, армированного, многослойного, ламинированного, а также стеклянных пустотелых блоков; инфракрасный канал - обнаружение проникновения в охраняемое пространство закрытого помещения. | шт | 1400
Извещатели комбинированные
03825 | Астра-551 | Комбинированный ИК + радиоволновый, дальность 10 м, настенный, U-пит.8...15В, I-потр.16мА, кронштейн, дискр. регулировка чуствительности, регул. дальности, IP41, t-раб.-30...+50°C | шт | 1655
03826 | Астра-641 | Комбинированный ИК + ультразвуковой, дальность 10 м, настенный, кронштейн, дискр. регулировка чуствительности, регул. дальности, t: -20 до + 50°С. Охранный извещатель "Астра-641" предназначен для обнаружения проникновения в охраняемое пространство закрытого помещения. Охранный извещатель "Астра-641" предназначен для формирования извещения о тревоге размыканием выходных контактов сигнального реле. Особенности: Принцип работы извещателя основан на регистрации сигналов поступающих по ИК и УЗ каналу. При наличии сигналов ОДНОВРЕМЕННО в обоих каналах, извещатель формирует извещение "ТРЕВОГА" размыканием выходной группы оптоэлектронного реле. | шт | 1655
03827 | Сокол-2 (ИО 414-1) | Комбинированный, ИК + СВЧ, настенный, дальность 12 м, t: -30…+50С. Предназначен для обнаружения проникновения в охраняемое пространство закрытого помещения и формирования извещения о тревоге путем размыкания выходных контактов реле. | шт | 1455
03828 | Сокол-3 (ИО 414-3) | Комбинированный, ИК + СВЧ, потолочный, D зоны 10 м, высота установки до 5 м, t: -30…+50С. Предназначен для обнаружения проникновения в охраняемое пространство закрытого помещения и формирования извещения о тревоге путем размыкания выходных контактов реле. | шт | 1710
10160 | KX15DT | ИК+МВ, 15м х 85°, fмв=10,525ГГц, программ.логика работы (OR/AND), Uпит.9...16В, Iпотр.30мА, tраб.-30...+50°С, 117x69x50мм, с кронштейн. Охранный комбинированный извещатель имеет в своем составе пассивный инфракрасный (ПИК) и радиоволновой (СВЧ) детектор. Комбинированный извещатель предназначен для обнаружения нарушителя, движущегося в объеме охраняемого пространства. | шт | 3123
Извещатели ультразвуковые
03830 | Астра-642 | Ультразвуковой, дальность 10 м, микропроцессор, регул. дальности, самотестирование, t: -20...+ 50°С. Предназначен для обнаружения проникновения в охраняемое пространство закрытого помещения и формирования извещения о тревоге размыканием выходных контактов сигнального реле. | шт | 1399
03831 | Витрина (ИО 408-3) | Объемный ультразвуковой, охраняемый объем 0,03/1 м³, max расст.до объекта 1,5 м, регул.чувств., тампер, Uпит.12В, Iпотр.до 50мА, IP30, tраб.+5 … +40°С, 123х58х26 мм (БОС), 40х30х20 мм (АИ, ИП). В комплекте: БОС, АИ, ИП. Предназначен для охраны закрытых витрин. | шт | 3535
03832 | Эхо-5 | Ультразвуковой, дальность 9 м, контролируемый объем до 250 м3, t: -10...+ 50°С. Предназначен для обнаружения движения нарушителя в охраняемой зоне с последующей выдачей извещения о тревоге на пульт централизованного наблюдения, систему передачи извещений или прибор приемно-контрольный размыканием шлейфа сигнализации контактами исполнительного реле. | шт | 1199
Извещатели вибрационные и емкостные
03834 | ПИК (ИО 305-3/2) | Емкостный, для защиты метал. шкафов и сейфов, макс. емкость предметов 2000 пФ. Предназначен для охраны металлических сейфов и шкафов, а также проемов помещений и выдачи тревожного извещения путем размыкания выходных контактов при приближении человека к охраняемому предмету (чувствительному элементу) или касании. Работает совместно с пультами централизованного наблюдения (ПЦН) или приборами приемно-контрольными (ППК), реагирующими на размыкание выходных контактов извещателей, включенных в шлейф охранной сигнализации. | шт | 4978
03835 | Вулкан | Поверхностный вибрационный, контролируемая площадь до 12 кв.м, питание 12 В, 10 мА | шт | 4978
03836 | Шорох-1 (ИО 313-1) | Поверхностный вибрационный с питанием по ШС, чувств.0,25 м/с², контр.площадь до 12 м², Uшс.15…30В, Iпотр.1мА, IP30, tраб.-10...+50°С, 123х58х26 мм. Извещатель предназначен для обнаружения преднамеренного разрушения строительных конструкций, остекленных проемов и типовых металлический сейфов, шкафов и банкоматов с последующей выдачей тревожного извещения на приборы приемно-контрольные. Макс. охраняемая площадь, м² при установке на: - бетонной, кирпичной или деревянной конструкции: 12; - металлическом шкафе: 6; - металлическом засыпном сейфе: 3. | шт | 1696
03837 | Шорох-2 (ИО 313-5/1) | Поверхностный вибрационный (одноблочный), микропроц., чувств.0,1…1,6 м/с², контр.площадь до 12 м², Uпит.9…17В, Iпотр.25мА, IP30, tраб.-30...+50°С, 105х45х35 мм. Извещатель охранный «Шорох-2» предназначен для обнаружения преднамеренного разрушения строительных конструкций, остекленных проемов и типовых металлический сейфов, шкафов и банкоматов с последующей выдачей тревожного извещения на приборы приемно-контрольные. Макс. охраняемая площадь, м² при установке на: - бетонной, кирпичной или деревянной конструкции: 12; - металлическом шкафе: 6; - металлическом засыпном сейфе: 3. | шт | 1185
03838 | Шорох-2-10 (ИО 313-5/2) | Поверхностный вибрационный (многоблочный), микропроц., чувств.0,1…1,6 м/с², контр.площадь до 120 м², Uпит.12В, Iпотр.до 75мА, IP30, tраб.-30...+50°С. В комплекте: 1 БОС (80х80х35 мм), 10 датчиков (100х40х30,5 мм). Извещатель охранный «Шорох-2-10» предназначен для преднамеренного обнаружения разрушения строительных конструкций, остекленных проемов и типовых металлический сейфов, шкафов и банкоматов с последующей выдачей тревожного извещения на приборы приемно-контрольные. Макс. площадь, контролируемая 1 ДВ, м² при установке на: - бетонной, кирпичной или деревянной конструкции: 12; - металлическом шкафе: 6; - металлическом засыпном сейфе: 3. | шт | 8784
10161 | Астра-624 | Охранный поверхностный вибрационный, до 13,8 м.кв, тампер, U-пит.9...15В, I-потр.25мА, IP30, t-раб.-30...+50°C, 109х34х27мм. Предназначен для обнаружения ударов по стеклу, резки стекла, а также преднамеренного разрушения типовых металлических сейфов, шкафов и банкоматов, строительных конструкций и формирование извещения о тревоге путем размыкания выходных контактов сигнального реле. | шт | 1496
10162 | Удар (ИО 313-8) | Поверхностный вибрационный, микропроц., чувств.0,1..1,6 м/с², контр.площадь до 12 м², U-пит.8…17В, I-потр.25мА, IP30, t-раб.-30...+50°C, 105х45х35 мм. Предназначен для обнаружения преднамеренного разрушения строительных конструкций в виде бетонных стен и перекрытий, кирпичных стен, деревянных конструкций, типовых металлических сейфов, шкафов и банкоматов. | шт | 990
10163 | УС-ПИ | Устройство согласования последовательного интерфейса "Шорох-3" с ПК (USB). Устройство согласования последовательного интерфейса «УС-ПИ» предназначено для конфигурирования пользователем извещателя охранного совмещённого ИО315-10 «Шорох-3» с персонального компьютера. | шт | 1372
10164 | Шорох-3 (ИО 315-10) | Совмещенный поверхностный вибрационный с датчиком наклона, чувств.0,1…1,6 м/с², контр.площадь до 12 м², чувст.к наклону 5°, тампер, Uпит.9…28В, Iпотр.25мА, IP41, tраб.-30...+50°С, 101×43×33 мм. Извещатель охранный совмещенный ИО315-10 «Шорох-3», предназначен для обнаружения попыток взлома и (или) хищения банкоматов, сейфов и других банковских средств защиты, а также для обнаружения преднамеренного разрушения строительных конструкций помещений. | шт | 1718.67
Огнетушители
04282 | МПП-2,5-2С (БУРАН-2,5-2С) | Модуль порошкового пожаротушения самосрабатывающий при температуре 180°С | шт | 1429
Взрывозащищенное оборудование
Приборы приемно-контрольные взрывозащищенные
04688 | Яхонт-ППУ-ПК | 1 зона тушения, [Exiа]IIB, функции ППКП; автом./ручн. тушение; авт. запуск от извещ. в ШС с напряж. 22В; контроль дверей, управление оповещ., два выхода подрыва п/п с огр. тока — 2А, Uпит.12В, Iпотр.250мА, tраб.-40...+55°С; инт. RS485, 255х148х85мм | шт | 15340
04984 | ППКОП 01149-4-1 - Яхонт-4И | Предназначен для использования в системах пожарной, охранно-пожарной сигнализации и автоматического пожаротушения объектов, расположенных во взрывоопасных зонах. | шт | 7950
Извещатели пожарные взрывозащищенные
Извещатели ручные взрывозащищенные
04690 | ИП-535 "Гарант" | ИПР для наруж.установ., 0ExiaIIBТ6, агресс. стойкий, штуцер в компл., Iдеж.10мкА, tраб.-55...+70°С, IP67, 160х110х70мм | шт | 2775
Извещатели тепловые взрывозащищенные
09989 | ИП 103-5/1-А3 • ИБ (искробезопасный) | Тепловой максимальный искробезопасный, "0ExiaIICT6х", Н.З., t-сраб.64...76°С, U-коммут.30В, I-коммут.30мА, IP10, t-раб.-50...+60С, D60х33мм. Предназначен для работы в закрытых помещениях стационарных объектов с целью выдачи информации о пожаре при достижении температуры окружающего воздуха 64…76°С; для непрерывной круглосуточной работы в установках пожарной и охранно-пожарной сигнализации; устанавливается во взрывоопасных зонах помещений. | шт | 47
Извещатели тепловые взрывозащищенные
08392 | ИП 101-07ем, ШТ1/2"+ШТ1/2" (компл.01) | Тепловой максимальный программируемый 2-х проводный взрывозащищенный 1Exdm (ia) IICT6X, 2 схемы включения, t-сраб. 99...115°С, корпус - алюминий, U-шс.8...28В, I-деж.200мкА, IP67, t-раб.-55...+115°С, 180х94х200мм. В комплекте 2 штуцера под трубную разводку G1/2". | шт | 4863
Извещатели магнитоконтактные взрывозащищенные
04739 | МК-Ex исп.1 (ИО 102-33) | Магнитоконтактный, взрывозащ. 0ExiaIIВТ6Х, IP44, -50…+50°С, 53х32х32мм, пласт. корпус, Маркировка по взрывозащите: 0ExiaIIBT6X;Тип контактов: НЗ; Расстояние между магнитом и герконом, мм: - при размыкании контактов, более: 65; - при замыкании контактов, менее: 30 Максимально допустимые токи и напряжения: - максимальное коммутируемое напряжение, 72В - максимальный коммутируемый ток,0.1 А; Степень защиты: IP44 Диапазон рабочих температур, °С-50…+50; Габаритные размеры, мм: - корпус геркона: 53х32х32; - корпус магнита: 53х32х32; Масса, не более, 0.38кг. | шт | 551.26
Адресная система пожарной сигнализации РУБЕЖ ????
Контрольные приборы
03375 | Рубеж-2А (ППКОП-019-256-1) | Прибор приемно-контрольный охранно-пожарный адресный. 2 адресных ШС, до 250 адресных пожарных извещателей в каждый шлейф, питание 24 В, 200 мА, журнал на 1000 событий | шт | 6500
07576 | Рубеж-2ОП (ППКОП 011249-2-1) | Адресный ППКОПУ, 2 адр.СЛ (до 1000м), до 500 адр.уст-ств, RS-485, USB, порт ТМ, 2ПЦН, 2 вых."ОК", Uпит.12/24В, Iпотр.1А(max), tраб.0…+55°С, 200х160х50мм | шт | 10000
07577 | Рубеж-4А (ППКПУ 01149-4-1) | Адресный ППКПУ, 4 адр.СЛ (до 1000м), до 500 адр.уст-ств, RS-485, USB, порт ТМ, 2ПЦН, 2 вых."ОК", Uпит.12/24В, Iпотр.1А(max), tраб.0…+55°С, 200х160х50мм | шт | 12500
07578 | Рубеж-БИ | Блок индикации для адрес.системы Рубеж. 50 индикаторов, 5 страниц, автомат.переключ.страниц, звук.сигнал., RS-485, USB, Uпит.10…28В, Рпотр.7Вт(max), tраб.-5…+50°С, 200х160х50мм | шт | 7300
07579 | Рубеж-ПДУ | Пульт дистанционного управления для адрес.системы Рубеж. 10 направлений (до 100 уст-в на направ.), звук.сигнал., ТМ, RS-485, USB, Uпит.10…28В, Рпотр.7Вт(max), tраб.-5…+50°С, 200×160×50мм | шт | 7300
07580 | Рубеж-ПДУ-ПТ | Пульт дистанционного управления пожаротушением для адрес.системы Рубеж. 5 направ. пожаротушения, звук.сигнал., ТМ, RS-485, USB, Uпит.10…28В, Рпотр.7Вт(max), tраб.-0…+50°С, 200×160×50мм | шт | 7900
07581 | БУНС-01 (ППКПУ 011249-2-1 "Водолей") | Адресный ППКПУ 011249-2-1 серии «Водолей», 8 насос., 1 жокей-насос, 1 компрес., 1 насос компенс.утечки, 1 дренаж.насос, до 250 задвижек, 2 адрес.СЛ (до 1000м), звук.сигнал., 4ПЦН, ТМ, RS-485, USB, Uпит.12В, Iпотр.500мА, tраб.-0…+55°С, 200×160×50мм | шт | 20000
07612 | Рубеж-БИУ | Назначение: Блок индикации «Рубеж-БИ» предназначен для отображения состояния зон, групп зон и исполнительных устройств адресной системы пожарной сигнализации и пожаротушения на встроенном светодиодном табло. Блок конструктивно выполнен в пластмассовом корпусе, аналогичном корпусу приемно-контрольных приборов. Блок индикации является адресным приемно-контрольным прибором. Основные функции блока индикации: - прием сигналов от приемно-контрольных приборов; - трехцветная светодиодная индикация состояния контролируемых зон или исполнительных устройств; - светодиодная индикация состояния системы и режимов работы; - звуковая сигнализация режимов работы; - сброс сигнала пожар в зонах ключом Touch Memory. Блок индикации обменивается информацией с ППКП Рубеж-2АМ, ППКПУ серии "Водолей", ППКП Рубеж-2ОП, ППКП Рубеж-4А по интерфейсу RS-485 . Наличие обмена прибор индицирует на индикаторе СВЯЗЬ. При пропадании обмена на время более 1 мин прибор гасит светодиодную индикацию зон. При частичной потере обмена (с частью приборов) индикатор СВЯЗЬ мигает. Блок индикации имеет 50 трехцветных световых индикаторов (красный, зеленый, желтый) с привязкой каждого индикатора к контролируемой зоне, группе зон, исполнительным устройствам. | шт | 7300
07613 | "Рубеж-2АМ" | Назначение: Адресный пожарный прибор РУБЕЖ-2АМ ППКП 011249-2-1 предназначен для применения в адресных системах пожарной сигнализации, пожаротушения и дымоудаления. На пожарных адресных приборах РУБЕЖ-2АМ можно построить распределенную адресную систему ПС с объединением по RS485 интерфейсу до 32 панелей. К каждому из приборов можно подключить до 500 адресных устройств производства ООО «КБ Пожарной Автоматики». Основные функции прибора: прием сигналов от адресных устройств по адресной линии связи, включение выносных приборов сигнализации при возникновении пожара и управления системами пожаротушения и дымоудаления на охраняемом объекте, контроль исправности адресных устройств, символьная индикация принимаемых сигналов, звуковая сигнализация режимов работы. работает со следующими адресными устройствами: адресными извещателями пожарными ИП212/101-64-А2R1, ИП212-64, ИП 101-29-PR, ИП 212-64Р; адресными модулями дымоудаления и вентиляции МДУ-1, исп 1, исп. 2, исп. 3; адресными извещателями пожарными ручными ИПР 513-11 ,ИП 513-11Р ; адресными модулями речевого оповещения МРО-2 ; адресными модулями пожаротушения МПТ-1 ; адресными релейными модулями РМ-1, РМ-2 , РМ-К; адресными модулями радиоканальными МРК-30; | шт | 8000
Извещатели
03376 | ИП 212-64 (Рубеж) | Назначение: Извещатель пожарный дымовой оптико-электронный адресно-аналоговый ИП 212-64 предназначен для обнаружения загорания, сопровождающегося появлением дыма малой концентрации в закрытых помещениях различных зданий и сооружений, и передачи сигнала «ПОЖАР» на адресный приемно-контрольный прибор. Питание и информационный обмен извещателя осуществляются по двухпроводной линии связи. Извещатель не реагирует на изменение влажности, на наличие пламени, естественного или искусственного освещения. предназначен для круглосуточной и непрерывной работы со следующими приборами: Рубеж-2АМ; ППКПУ 011249-2-1; другим оборудованием, поддерживающим протокол, разработанный ООО «КБ «Пожарной Автоматики». Функции: - измерение концентрации дыма; - обработка по специальным алгоритмам результатов измерений и принятие решения о формировании сигнала «Пожар»; - индикация режима работы извещателя; - автоматическая компенсация запыленности дымовой камеры. | шт | 830
03377 | ИП 212/101-64-А2R | Назначение: Извещатель пожарный комбинированный ИП 212/101-64-А2R предназначен для обнаружения загораний, сопровождающихся появлением дыма малой концентрации, а также повышением температуры внутри контролируемого пространства и передачи сигнала "Пожар" на адресный приемно-контрольный прибор «РУБЕЖ-2А», «РУБЕЖ-2АМ», ППКПУ 011249-2-1. Извещатель определяет возгорания по концентрации дыма, по максимальной температуре и по скорости нарастания температуры. Питание и информационный обмен извещателя осуществляются по двухпроводной линии связи. Извещатель не реагирует на изменение влажности, на наличие пламени, естественного или искусственного освещения. Функции: Комбинированный дымовой оптико-электронный тепловой максимально-дифференциальный адресно-аналоговый извещатель ИП 212/101-64-А2R выполняет следующие функции: - измерение концентрации дыма; - измерение температуры окружающей среды; - расчет скорости изменения температуры; - обработка по специальным алгоритмам результатов измерений и принятие решения о формировании сигнала «Пожар»; - индикация режима работы извещателя; - автоматическая компенсация запыленности дымовой камеры. | шт | 1155
03378 | ИП 212/101-64-А2R исп.01 | Назначение: Извещатель пожарный комбинированный ИП 212/101-64-А2R предназначен для обнаружения загораний, сопровождающихся появлением дыма малой концентрации, а также повышением температуры внутри контролируемого пространства и передачи сигнала "Пожар" на адресный приемно-контрольный прибор «РУБЕЖ-2А», «РУБЕЖ-2АМ», ППКПУ 011249-2-1. Извещатель определяет возгорания по концентрации дыма, по максимальной температуре и по скорости нарастания температуры. Питание и информационный обмен извещателя осуществляются по двухпроводной линии связи. Извещатель не реагирует на изменение влажности, на наличие пламени, естественного или искусственного освещения. Функции: Комбинированный дымовой оптико-электронный тепловой максимально-дифференциальный адресно-аналоговый извещатель ИП 212/101-64-А2R выполняет следующие функции: - измерение концентрации дыма; - измерение температуры окружающей среды; - расчет скорости изменения температуры; - обработка по специальным алгоритмам результатов измерений и принятие решения о формировании сигнала «Пожар»; - индикация режима работы извещателя; - автоматическая компенсация запыленности дымовой камеры. | шт | 1201
03381 | ИПР 513-11 ( Рубеж-2А) | Извещатель пожарный ручной адресный | шт | 580
07647 | ИП 101-29-PR | Назначение: Извещатель пожарный тепловой ИП 101-29-PR предназначен для обнаружения возгораний, сопровождающихся повышением температуры внутри контролируемого пространства в закрытых помещениях различных зданий, сооружений и передачи сигнала "Пожар" на адресный приемно-контрольный прибор "Рубеж-2АМ", "Рубеж-2ОП", "Рубеж-4А", ППКПУ серии "Водолей". Питание и информационный обмен извещателя осуществляются по двухпроводной линии связи. Извещатель обладает двумя способами определения возгораний: по максимальной температуре и по скорости нарастания температуры. Извещатель не реагирует на изменение влажности, на наличие пламени, естественного или искусственного освещения. | шт | 760
Модули
03380 | Рубеж АМ-1 | Назначение: Адресная метка АМ-1 предназначена для получения извещений от устройств с выходом типа «сухой контакт», не питающихся от шлейфа, и передачи извещений в приемно-контрольный прибор. Адресная метка позволяет контролировать неисправности (обрыв, короткое замыкание) линии связи, соединяющей адресную метку с устройством. Питание адресной метки и передача сигналов осуществляется по адресному шлейфу сигнализации (ШС), подключенному к приемно-контрольному прибору. Адресная метка рассчитана на непрерывную эксплуатацию при температуре окружающего воздуха от –25 до +70°С. | шт | 462
03382 | Рубеж ИЗ-1 | Назначение: Изолятор шлейфа ИЗ-1 предназначен для поддержания всей системы в рабочем состоянии в адресно-аналоговых системах пожарной сигнализации и пожаротушения "Рубеж-2АМ". Изолятор шлейфа ИЗ-1 выполняет размыкание части шлейфа при обнаружении в нем короткого замыкания. Питание изолятора шлейфа осуществляется по адресному шлейфу сигнализации (ШС), подключенному к приемно-контрольному прибору. Изолятор шлейфа ИЗ-1 рассчитан на непрерывную эксплуатацию при температуре окружающего воздуха от -25 до +60 С. При обнаружении короткого замыкания в шлейфе устройство ИЗ-1 отключает неисправную часть от основного шлейфа, что позволяет сохранить работоспособность системы и защитить оборудование. | шт | 400
03383 | Рубеж МРО-2 | Адресный модуль речевого оповещения. 9-18В. 0,36Вт. 2 канала по 11Вт. Продолжительность сообщение - до 32 сек. Повторов - до 255. 125х78х37 мм | шт | 2600
03384 | Рубеж МРК-30 | Назначение: Адресный радиоканальный модуль МРК-30 предназначен для расширения возможностей адресной системы пожарной сигнализации и пожаротушения тм РУБЕЖ. Модуль МРК-30 обеспечивает подключение и работу в системе радиоканальных дымовых пожарных извещателей и радиоканальных ручных пожарных извещателей. обеспечивает подключение следующего оборудования и устройств: – извещателей пожарных дымовых оптико-электронных радиоканальных ИП 212-64Р; – извещателей пожарных ручных ИП 513-11Р. | шт | 3100
07626 | Рубеж МС-ПИ | Назначение: Повторитель интерфейса МС-ПИ представляет собой цифровое электронное устройство, предназначенное для увеличения длины линии, интерфейса RS485 с помощью повторения принимаемого сигнала. Повторитель предназначен для использования с приборами ППКП 01149-4-1 “Рубеж-4А”, ППКОП 011249-2-1“Рубеж-2ОП” или другого оборудования поддерживающего протокол, разработанный ООО “КБ Пожарной Автоматики” и приборами других производителей, осуществляющими обмен по интерфейсу RS485. | шт | 3500
07628 | Рубеж АМ-4 | Назначение: Адресная метка АМ-4 предназначена для получения извещений от устройств с выходом типа «сухой контакт», не питающихся от шлейфа, и передачи извещений в приемно-контрольный прибор. Адресная метка предназначена для работы в системах пожарной и охранной сигнализации, созданных на базе приборов серии "Рубеж" Адресная метка позволяет контролировать неисправности (обрыв, короткое замыкание) линии связи, соединяющей адресную метку с устройством. Питание адресной метки и передача сигналов осуществляется по адресному шлейфу сигнализации (ШС), подключенному к приемно-контрольному прибору. Адресная метка рассчитана на непрерывную эксплуатацию при температуре окружающего воздуха от –25 до +60°С. | шт | 788
07629 | Рубеж РМ-5К | Назначение: предназначены для управления исполнительными устройствами, входящими в состав системы пожарной сигнализации Рубеж. Функционально адресные релейные модули представляют собой дистанционно управляемые переключатели. обеспечивают подключение следующего оборудования и устройств: информационных световых табло (ОПОП 1-8); оповещателей звуковых (ОПОП 2-35); оповещателей охранно-пожарных комбинированных (ОПОП124-7). Модуль РМ-К контролирует цепь от реле до исполнительных устройств на обрыв и короткое замыкание. Адресный релейный модуль осуществляет обмен информацией с приемно-контрольным прибором по двухпроводной адресной линии связи и получает команды на управление встроенными реле. | шт | 2520
07630 | Рубеж РМ-3К | Назначение: предназначены для управления исполнительными устройствами, входящими в состав системы пожарной сигнализации Рубеж. Функционально адресные релейные модули представляют собой дистанционно управляемые переключатели. обеспечивают подключение следующего оборудования и устройств: информационных световых табло (ОПОП 1-8); оповещателей звуковых (ОПОП 2-35); оповещателей охранно-пожарных комбинированных (ОПОП124-7). Модуль РМ-К контролирует цепь от реле до исполнительных устройств на обрыв и короткое замыкание. Адресный релейный модуль осуществляет обмен информацией с приемно-контрольным прибором по двухпроводной адресной линии связи и получает команды на управление встроенными реле. | шт | 2027
07631 | Рубеж РМ-2 | Назначение: Релейный модуль РМ-2 предназначен для управления исполнительными устройствами, входящими в состав адресной системы пожарной сигнализации «Рубеж». Релейный модуль содержит в своем составе микропроцессор, управляющий работой устройства. Функционально релейный модуль представляет собой дистанционно управляемый переключатель. Релейный модуль рассчитан на непрерывную эксплуатацию при температуре от –25 до +60 °C. | шт | 998
07632 | Рубеж РМ-1К | Назначение: предназначены для управления исполнительными устройствами, входящими в состав системы пожарной сигнализации Рубеж. Функционально адресные релейные модули представляют собой дистанционно управляемые переключатели. обеспечивают подключение следующего оборудования и устройств: информационных световых табло (ОПОП 1-8); оповещателей звуковых (ОПОП 2-35); оповещателей охранно-пожарных комбинированных (ОПОП124-7). Модуль РМ-К контролирует цепь от реле до исполнительных устройств на обрыв и короткое замыкание. Адресный релейный модуль осуществляет обмен информацией с приемно-контрольным прибором по двухпроводной адресной линии связи и получает команды на управление встроенными реле. | шт | 1523
07633 | Рубеж РМ-1 | Релейный модуль РМ-1 предназначен для управления исполнительными устройствами, входящими в состав системы пожарной сигнализации «Рубеж 2А», «Рубеж-2АМ», а так же ППКПУ 011249-2-1, «РУБЕЖ-2ОП»,«РУБЕЖ-4А». Релейный модуль содержит в своем составе микропроцессор, управляющий работой устройства. Функционально релейный модуль представляет собой дистанционно управляемый переключатель. Релейный модуль рассчитан на непрерывную эксплуатацию при температуре от –25 до +60 °C. Адресный релейный модуль РМ-1 обеспечивает подключение следующего оборудования и устройств: информационных световых табло (ОПОП 1-8); оповещателей звуковых (ОПОП 2-35); оповещателей охранно-пожарных комбинированных (ОПОП124-7). | шт | 672
07636 | Рубеж МРО-2М | Назначение: Адресный модуль речевого оповещения МРО-2М предназначен для организации систем аварийного автоматического речевого оповещения людей о чрезвычайных ситуациях, для эффективного управления процессом эвакуации. Модуль имеет выход на динамические головки и реализует речевую систему оповещения людей при пожаре. Предназначен для работы в составе адресной системы под управлением приемно-контрольных приборов ППКП01149-4-1 «Рубеж-4А», ППКОП 011249-2-1 «Рубеж-2ОП» или другого оборудования, поддерживающего протокол, разработанный OOO «КБ Пожарной Автоматики» обеспечивает подключение следующего оборудования и устройств: динамических головок сопротивлением 4 или 8 Ом; линейного выхода звуковоспроизводящего оборудования. | шт | 2860
07637 | Рубеж МПТ-1 | Адресный модуль управления пожаротушением МПТ-1 предназначен для организации локальных систем порошкового и газового пожаротушения. Модуль пожаротушения является программируем устройством, конфигурация входов и выходов которого задается пользователем с приемно-контрольного прибора. Модуль пожаротушения МПТ-1 обеспечивает подключение и работу светозвуковых оповещателей, контроль состояния окон и дверей защищаемого помещения, управление автоматическими устройствами пожаротушения как по командам, поступающим по адресной линии связи от центрального прибора, так и по сигналу, поступившему по цепи ручного пуска. Адресный модуль управления пожаротушением МПТ-1 обеспечивает подключение следующего оборудования и устройств: устройства автоматического пожаротушения (установка порошкового пожаротушения, установка газового пожаротушения); устройства контроля давления огнетушащего вещества (манометры); устройства контроля массы огнетушащего вещества (весовые терминалы); устройства световой индикации (таблички «ГАЗ НЕ ВХОДИ», «ГАЗ УХОДИ», «АВТОМАТИКА ОТКЛЮЧЕНА»); устройства звуковой индикации (светозвуковые оповещатели); устройства считывания Dallas Touch Memory ключей; | шт | 3465
07638 | Рубеж МДУ-1 исп. 03 | Назначение: Модуль управления клапаном дымоудаления МДУ-1 исп. 03 предназначен для управления приводами клапанов дымоудаления или огнезащиты, питающихся напряжением 220 В. Логика работы модуля ориентирована на управление следующими типами приводов: - Реверсивными приводами - Электромагнитными приводами - Электромеханическими приводами с возвратной пружиной | шт | 2170
07639 | Рубеж МДУ-1 исп. 01 | Назначение: Модуль управления клапаном дымоудаления МДУ-1 исп. 01 предназначен для управления приводами клапанов дымоудаления или огнезащиты. Устройство и логика работы модуля позволяют управлять следующими типами приводов: - Электромеханическим приводом с возвратной пружиной; - Электромагнитным приводом. | шт | 2170
07640 | Рубеж РМ-4К | Назначение: предназначены для управления исполнительными устройствами, входящими в состав системы пожарной сигнализации Рубеж. Функционально адресные релейные модули представляют собой дистанционно управляемые переключатели. обеспечивают подключение следующего оборудования и устройств: информационных световых табло (ОПОП 1-8); оповещателей звуковых (ОПОП 2-35); оповещателей охранно-пожарных комбинированных (ОПОП124-7). Модуль РМ-К контролирует цепь от реле до исполнительных устройств на обрыв и короткое замыкание. Адресный релейный модуль осуществляет обмен информацией с приемно-контрольным прибором по двухпроводной адресной линии связи и получает команды на управление встроенными реле. | шт | 2289
07641 | Рубеж РМ-2К | Назначение: предназначены для управления исполнительными устройствами, входящими в состав системы пожарной сигнализации Рубеж. Функционально адресные релейные модули представляют собой дистанционно управляемые переключатели. обеспечивают подключение следующего оборудования и устройств: информационных световых табло (ОПОП 1-8); оповещателей звуковых (ОПОП 2-35); оповещателей охранно-пожарных комбинированных (ОПОП124-7). Модуль РМ-К контролирует цепь от реле до исполнительных устройств на обрыв и короткое замыкание. Адресный релейный модуль осуществляет обмен информацией с приемно-контрольным прибором по двухпроводной адресной линии связи и получает команды на управление встроенными реле. | шт | 1785
07642 | Рубеж МДУ-1 исп. 02 | Назначение: Модуль управления клапаном дымоудаления МДУ-1 исп. 02 предназначен для управления приводами клапанов дымоудаления или огнезащиты питающихся электрическим напряжением 24 В. Логика работы модуля ориентирована на управление следующими типами приводов: - Реверсивными приводами - Электромагнитными приводами - Электромеханическими приводами с возвратной пружиной | шт | 2170
Интеграция
07521 | Рубеж МС-Е | Модуль сопряжения МС-Eпредставляет собой цифровое электронное устройство и предназначен для сопряжения адресных приемноконтрольных приборов «Рубеж2АМ», «Рубеж-4А», «Рубеж-2ОП», ППКПУ серии «Водолей», а также блоков индикации «Рубеж-БИ», «Рубеж-БИУ» и пультов дистанционного управления «РубежПДУ», «Рубеж-ПДУ-ПТ» с компьютером через интерфейс Ethernet. Модуль сопряжения МС-Е обеспечивают: подключение объединенных по интерфейсу RS485 адресных приемноконтрольных приборов к LAN-порту компьютера для управления и мониторинга системы; подключение к компьютеру системы с перекрестными связями между адресными приемно-контрольными приборами, находящимися в одной сети RS485; светодиодную индикацию наличия связи приборов с компьютером. | шт | 4500
07615 | Рубеж УОО-ТЛ | Назначение: Устройство оконечное объектовое УОО-ТЛ предназначено для передачи извещений в формате ADEMCO Contact ID от приемно-контрольных приборов тм РУБЕЖ посредством коммутируемых телефонных соединений на оборудование мониторинга Устройство оконечное объектовое УОО-ТЛ (телефонный информатор) выполняет функции приема сообщений от приемно-контрольных приборов тм РУБЕЖ, перевода их в формат ADEMCO Contact ID и трансляцию в телефонную проводную сеть на заданные номера. УОО-ТЛ производит мониторинг состояния журналов событий контролируемых приемно-контрольных приборов и последовательно считывает все новые записи, т.е. с последнего прочитанного события до текущего. Максимальное количество контролируемых приборов – 32. Далее все записи декодируются, формируется пакет сообщений для отправки в соответствии с протоколом ADEMCO Contact ID. Сообщения передаются в той последовательности, в которой они поступали в УОО-ТЛ. За один сеанс связи передаются все сообщения, которые находятся в журнале. Максимальное количество сообщений в очереди для отправки – 150. Срочные сообщения имеют приоритет передачи. К ним относятся сообщения из группы «Пожарные тревоги». УОО-ТЛ обеспечивает передачу извещений по четырем направлениям (по четырем независимым телефонным номерам). | шт | 3900
07616 | Рубеж МС-3 | Назначение: Адресный модуль МС-03 предназначен для передачи сообщений в формате Contact-ID по протоколу RS-485 от адресной системы тмРубеж на объектовый прибор RS-202TD (производства ООО «Альтоника») входящий в состав системы передачи извещений по радиоканалу Lonta-202 Функции: выполняет функции коммуникатора адресной системы тм Рубеж с системой Lonta-202, который соединяет контрольные панели адресной системы тм Рубеж и передатчик-коммуникатор RS-202TD. Выход контрольной панели адресной системы тм Рубеж подключается к входу мо¬дуля сопряжения МС-03 по интерфейсу RS-485. Модуль сопряжения МС-03 преобразует полученные от ППКП тм Рубеж данные в "понятный" для передатчика-коммуникатора RS-202TD формат и передает их по интерфейсу RS-485 передатчику-коммуникатору RS-202TD, который в свою очередь передает сигналы на БС (базовую станцию | шт | 3500
07619 | Рубеж МС-2 | Модули сопряжения МС-1, МС-2 (далее МС) представляют собой цифровые электронные устройства, предназначеные для сопряжения адресных приемно-контрольных приборов «Рубеж-2АМ», «БУНС-01» с компьютером. Модули сопряжения МС-1 и МС-2 обеспечивают: подключение объединенных по интерфейсу RS-485 адресных приемно-контрольных приборов к USB порту компьютера для управления и мониторинга системы; подключение к компьютеру системы с перекрестными связями между адресными приемно-контрольными приборами, находящимися в одной сети RS-485; светодиодную индикацию наличия связи приборов с компьютером. Функции модулей МС-1 и МС-2 идентичны. Отличие модулей МС-1 и МС-2 заключается в различном количестве выходов для подключения интерфейсов: для МС-1: - RS-485, гальванически развязанный - 1; | шт | 3000
07620 | Рубеж МС-4 | Назначение: Адресный модуль МС-04 предназначен для интеграции пожарной сигнализации тм Рубеж и системы передачи извещений по GSM каналу с использованием оборудования компании Navigard. Извещения передаются в формате Contact-ID. Выполняет функции промежуточного устройства между ППКП РУБЕЖ-2АМ, ППКОП РУБЕЖ-2ОП, ППКП РУБЕЖ-4А или ППКПУ серии "Водолей" и системой Navigard. К модулю сопряжения по интерфейсу RS-485 подключается контрольная панель тм Рубеж и передатчик NV DG 2050 компании Navigard. Модуль сопряжения получает сигналы от ППКП РУБЕЖ-2АМ, ППКОП РУБЕЖ-2ОП, ППКП РУБЕЖ-4А или ППКПУ серии "Водолей", преобразует их в формат команд и сигналов протокола Contact ID и передает на передатчик NV DG 2050. А передатчик самостоятельно предает эти извещения через GSM канал на мониторинговую станцию NV DG 2010 или NV DG 3220 Организация системы передачи тревожных извещений состоит из нескольких основных этапов: Подключение ППКП и GSM передатчика к модулю сопряжения Создание конфигурации системы пожарной сигнализации при помощи ПО FireSec Настройка модуля сопряжения МС-04 Настройка GSM перед | шт | 3500
07622 | Рубеж МС-КП | Назначение: перевод информационных сигналов формата адресной системы тм Рубеж в формат данных, используемых в протоколе Modbus RTU; передачу состояния зон и исполнительных устройств адресной системы тм Рубеж во внешние системы и программное обеспечение сторонних производителей, поддерживающих прием данных по протоколу Modbus RTU; прием внешних команд на управление устройствами системы ОПС Рубеж от сторонних систем по протоколу Modbus RTU; Интерфейс RS-485 работает на скоростях передачи данных из ряда: 9600, 19200, 38400, 57600, 115200 бит/сек. Шлюз для Modbus: тип интерфейса RS-485; тип протокола: Modbus-RTU; скорость передачи из ряда: 9600, 19200, 38400, 57600, 115200 бит/сек; контроль четности: нет, четность, нечетность; количество стоповых бит:1 – с контролем четности; 1 или 2 – без контроля четности; максимальная длина пакета – 256 байт. Время технической готовности МС | шт | 3900
Аксессуары
03379 | ПКУ-1 (Рубеж-2А) | Программатор адресных устройств служит для установки, просмотра и изменения значений параметров адресных устройств Рубеж-2А | шт | 3500
07614 | Рубеж ОТ-1 | Оптический тестер предназначен для проведения дистанционного тестирования пожарных извещателей, имеющих эту функцию, путем направления лазерного луча на оптический индикатор извещателя. | шт | 600
Извещатели аварийные
Датчики утечки воды
10347 | Водолей-Р исп. 01 | Датчик влажности, релейного типа, диап. раб.напр. 10В-14В. Замкнут при отсутствии воды. С индикатором. Контактный анализатор уровня воды «Водолей-Р» предназначен для контроля наличия или отсутствия воды или другой проводящей, не агрессивной жидкости в контролируемом объеме, посредством коммутации электрических цепей постоянного или переменного тока исполнительных реле. | шт | 506
10348 | Водолей-Р исп. 02 | Датчик влажности, релейного типа, диап.раб.напр. 10В-14В. Разомкнут при отсутствии воды. С индикатором. Контактный анализатор уровня воды «Водолей – Р» предназначен для контроля наличия или отсутствия воды или другой проводящей, не агрессивной жидкости в контролируемом объеме, посредством коммутации электрических цепей постоянного или переменного тока исполнительных реле. | шт | 506
10349 | ИУЖ-2 "Венеция" | Извещатель уровня жидкости. Предназначен для контроля наличия или отсутствия жидкости в контролируемом объеме посредством коммутации электрических цепей постоянного или переменного тока. Обеспечивает контроль уровня жидкости до точки ее замерзания. | шт | 506
10350 | Астра-361 | Извещатель утечки воды аварийного типа, 3 - 12 В, 0,003 мА - деж. режим. Извещатель «Астра-361» предназначен для обнаружения утечки воды и передачи извещения «Тревога» по двухпроводному шлейфу сигнализации на прибор приемно-контрольный пожарный, охранно-пожарный или извещатели «Астра-3321» и «Астра-Z-3345» в режиме радиопередающего устройства. | шт | 499
Извещатели охранные для наружной установки
Извещатели инфракрасные пассивные
08321 | D&D | ИК пассивный, дальность 15 м, 90 гр., t:-20 С…+50C. Извещатель предназначен для обнаружения проникновения в охраняемое пространство; для использования на улице в системах охранной сигнализации. | шт | 42
10877 | XD FIXED B | Кронштейн настенный для установки 2-х извещателей Pyronix XD15TT и XD10TTAM | шт | 2869
10878 | XD10TTAM | Комбинированный (2 ИК + 1 микроволновой) пассивный уличный, дальность 10 м х 85 град (78 зон), IP65, U-пит. 9...16В, I-потр. 24 мА, 190х80х82мм, t-раб. -30С…+70С. Чувствительный элемент: 2-х площадной PIR элемент; Параметры ИК канала: - тип зоны обнаружения: объемная; - рекомендуемая высота установки, м: 2.4. | шт | 10885
10879 | XD10TTAM WAL B | Кронштейн для извещателя Pyronix XD10TTAM. | шт | 1386
10880 | XD15TT | Комбинировннаый оптико-электронный объемный и СВЧ, 2 ИК (15 м х 30°), 1 СВЧ (0…15м), логика И/ИЛИ (выбирается), с иммун.к живот.до 24кг, 2 релейных вых., U-пит.9…16В, I-потр.24мА, t-раб.-10…+50°C, 115х60х48 мм. - тип зоны обнаружения: линейная; | шт | 9501
10881 | ИД-12Е | Извещатель охранный инфракрасный пассивный, "веер" 12 м., 60°, U-пит.8...28В, I-потр.16 мА, IP65, t-раб.-40...+50°С. Длина соединительного кабеля, м: 1; | шт | 3193
10882 | ИД2-100 | Извещатель охранный инфракрасный пассивный, "коридор" 100х2.1х1.4м, зеркальный объектив, подогрев опт.системы (с возмож.откл.), U-пит.8...28В, I-потр.50 мА, IP65, t-раб.-40...+50°С, 215х112х71мм. Размер зоны обнаружения, м: 2.1х1.4; | шт | 7455
10883 | ИД2-50 | Извещатель охранный инфракрасный пассивный, "коридор" 50х3х2м, U-пит.8...28В, I-потр.16 мА, IP65, t-раб.-40...+50°С. Размер зоны обнаружения, м: 3х2. | шт | 3950
10884 | ИД2-50Ш | Извещатель охранный инфракрасный пассивный, "штора" 50х3х2м, U-пит.8...28В, I-потр.16 мА, IP65, t-раб.-40...+50°С. | шт | 4144
10885 | ИД-40 | ИК пассивный, зона 40х3 м, "коридор", t: -40...+50С. | шт | 2486
10886 | ИД-50 | ИК пассивный, зона 50х3 м, "коридор", t: -40...+50С. | шт | 3164
10888 | Пирон-8 (ИО 409-59) | Оптико-электронный объемный уличной установки, 12м х 90°, U-пит.9…30В, I-потр.20мА, IP54, t-раб.-40…+50°C, 180х70х60мм. | шт | 2519
10892 | Пирон-8Б (ИО 309-33) | Оптико-электронный поверхностный уличной установки, 12м х 8°, U-пит.9…30В, I-потр.20мА, IP54, t-раб.-40…+50°C, 180х70х60мм. | шт | 2519
Извещатели линейные оптико-электронные
10894 | ИКС-1 | ИК активный, однолучевой, дальность до 100 м, t: -40...+50С. | шт | 2516
10895 | ИКС-3 | Извещатель инфракрасный линейный активный (2-х позиционный), "луч" 100м х 2°, пластиковый корпус, U-пит.8...28В, I-потр.2х25мА, IP41, t-раб.-25...+55°С, 73х82х90мм. | шт | 1833
10896 | СПЭК-1112 (ИО 209-23) | ИК активный, двухлучевой, дальность до 150 м, t: -55...+55С. | шт | 25168
10897 | СПЭК-1113 (ИО 209-29) | ИК активный, однопозиционный, дальность 10 м (на улице) до 30 м (в помещении), t: -40...+55С. | шт | 6888
10899 | СПЭК-1115М (ИО 209-32/2) | ИК активный, дальность до 75 м, цифровой, всепогодный, t: -55...+55С, 4 частоты | шт | 18330
10900 | СПЭК-1117 (ИО 209-33) | ИК активный, дальность до 50 м, цифровой, всепогодный, t: -40...+55С. Извещатель охранный «СПЭК-1117» предназначен для обнаружения проникновения на охраняемый объект (открытая площадка, периметр) и формирования извещения о проникновении. | шт | 9602
10901 | СПЭК-5-75 (ИО 209-11/1) | ИК активный, однолучевой, дальность до 75 м, t: -40...+55С. Предназначен для обнаружения несанкционированного проникновения и выдачи извещения о проникновении; для применения в системах охраны помещений и открытых периметров объектов. | шт | 11202
10902 | СПЭК-5-125 (ИО 209-11/2) | ИК активный, однолучевой, дальность до 125 м, t: -40...+55С. | шт | 14111
10903 | СПЭК-7-2 (ИО 209-16/1) | ИК активный, двухлучевой, дальность до 12 м (улица), до 30 м (помещение), t: -40...+55С | шт | 17457
10904 | СПЭК-7-6 (ИО 209-16/2) | ИК активный, шестилучевой, дальность до 12 м (улица), до 30 м (помещение), t: -40...+55С. Извещатель охранный «СПЭК-7-6» предназначен для обнаружения проникновения на охраняемый объект (открытая площадка, периметр, закрытое помещение) и формирования извещения о проникновении. | шт | 26185
10905 | СПЭК-8 (ИО 209-17) | ИК активный, однолучевой, дальность до 300 м, t: -55...+75С. | шт | 34306
Извещатели линейные радиоволновые
10907 | Барьер-50 | Двухпозиционный, 5...50м, ширина зоны обнаружения до 1м, регист.скорость перемещ. 0,1…10м/с, Uпит 9...30В, Iпотр. 35мА, tраб -40...+65°С, 211х138х105мм. | шт | 20200
10908 | Барьер-100 | Двухпозиционный, 10…100м, ширина зоны обнаружения до 1,5м, регист.скорость перемещ. 0,1…10м/с, Uпит 9...30В, Iпотр. 35мА, tраб -40...+65°С, 211х138х105мм. | шт | 21200
10909 | Барьер-200 | Двухпозиционный, 20…200м, ширина зоны обнаружения до 2,1м, регист.скорость перемещ. 0,1…10м/с, Uпит 9...30В, Iпотр. 35мА, tраб -40...+65°С, 211х138х105мм. | шт | 22200
10910 | Барьер-300 | Двухпозиционный до 300м, узкая зона обнаружения, помехоустойчивый (ЛЭП до 500кВ), тип вых. — реле, U-пит 9...30В, I-потр. 0,035А, Траб -40...+65С, диапазон скорость 0,1…10 м/с. | шт | 35400
10911 | Барьер-500 | Двухпозиционный до 500м, узкая зона обнаружения, помехоустойчивый (ЛЭП до 500кВ), тип вых. — реле, U-пит 9...30В, I-потр. 0,035А, Траб -40...+65С, диапазон скорость 0,1…10 м/с. | шт | 36900
10912 | Линар-200 (ИО 207-7/1) | Двухпозиционный, дальность 10…200 м, t: -40...+65С. Ширина зоны обнаружения, м: 2.5; Ток потребления с блоком настройки, не более, мА: 80.0; | шт | 26000
10913 | Линар-200, блок настройки | Блок для юстировки, кодировки, настройки дальности действия и контроля работоспособности извещателя "Линар-200" | шт | 3337
10914 | БМ-00 | Блок подключения двух (одного) приемных блоков всех («Н») модификаций «Призма 1» и «Призма 2». t-раб. -60...+60°С. Метал.корпус. Предназначен для подключения пар соответствующих блоков извещателей, обеспечивает удобство подключения, настройки и контроля. | шт | 2820
10915 | БД-00 | Блок подключения двух (одного) передающих блоков всех («Н») модификаций «Призма 1» и «Призма 2». t-раб. - 60...+60. Метал.корпус. Предназначен для подключения двух передающих блоков всех модификаций "Призма 1" и "Призма 2". | шт | 2820
10916 | Радий-2 (ИО 207-4) | Двухпозиционный, дальность до 200 м, t: -40...+50С. Извещатель предназначен для использования в качестве средства охранной сигнализации и обеспечивает обнаружение человека, пересекающего зону обнаружения. | шт | 18755
10917 | Радий-2/1 (ИО 207-4/1) | Двухпозиционный, дальность до 100 м, t: -40...+50С. Извещатель предназначен для использования в качестве средства охранной сигнализации и обеспечивает обнаружение человека, пересекающего зону обнаружения. | шт | 15400
10919 | Радий-2/2 (ИО 207-4/2) | Двухпозиционный, дальность до 30 м, t: -40...+50С. Предназначен для обнаружения человека, пересекающего зону обнаружения и выдачи тревожного извещения путем размыкания выходной цепи. | шт | 13900
10920 | Радий-2/3 (ИО207-4/3) | Двухпозиционный, дальность 10...300м; t: -40...+65С. Извещатель предназначен для использования в качестве средства охранной сигнализации и обеспечивает обнаружение человека, пересекающего зону обнаружения. | шт | 19400
10921 | Радий-ДМ (ИО 207-5) | Двухпозиционный, дальность до 50 м, повышенной помехоустойчивости, t: -40...+50С. Извещатель предназначен для использования в качестве средства охранной сигнализации и обеспечивает обнаружение человека, пересекающего зону обнаружения. | шт | 12650
10922 | FMW-3 | Двухпозиционный до 300м, помехоустойчивый (ЛЭП до 500кВ), тип вых. — реле, U-пит 9...30В, I-потр. 0,035А, Траб -40...+65С, диапазон скорость 0,1…10 м/с. | шт | 20000
10923 | FMW-3/1 | Двухпозиционный до 100м, помехоустойчивый (ЛЭП до 500кВ), тип вых. — реле, U-пит 9...30В, I-потр. 0,035А, Траб -40...+65С, диапазон скорость 0,1…10 м/с. Извещатели охранные радиоволновые линейные серий FMW 3/1 предназначены для охраны участков периметра различных объектов и выдачи тревожного извещения при пересечении зоны обнаружения нарушителем. Ширина зоны обнаружения, м: 3; Высота зоны обнаружения, не менее, м: 1.6. | шт | 15700
10924 | FMW-3/2 | Двухпозиционный до 50м, помехоустойчивый (ЛЭП до 500кВ), тип вых. — реле, U-пит 9...30В, I-потр. 0,035А, Траб -40...+65С, диапазон скорость 0,1…10 м/с | шт | 14000
10925 | FMW-3T | Двухпозиционный до 300м, помехоустойчивый (ЛЭП до 500кВ), тип вых. — реле, U-пит 9...30В, I-потр. 0,035А, Траб -50...+65С, диапазон скорость 0,1…10 м/с. Ширина зоны обнаружения, м: 5; Высота зоны обнаружения, не менее, м: 1.8 | шт | 21000
10927 | FMW-3/2T | Двухпозиционный до 50м, помехоустойчивый (ЛЭП до 500кВ), тип вых. — реле, U-пит 9...30В, I-потр. 0,035А, Траб -50...+65С, диапазон скорость 0,1…10 м/с. Ширина зоны обнаружения, м: 1.5; Высота зоны обнаружения, не менее, м: 1.3. | шт | 15000
10928 | FMW-3C | Извещатели охранные радиоволновые линейные двухпозиционные, длина ЗО 10...300м, ширина ЗО — 5м, высота ЗО — 1,8м; U-пит.9...30В, I-потр.35мА, t-раб.-40...+65°С, 213х213х70мм. Ширина зоны обнаружения, м:5; Высота зоны обнаружения, не менее, м: 1.8; | шт | 22800
10929 | FMW-3/1 С | Извещатели охранные радиоволновые линейные двухпозиционные, длина ЗО 10...100м, ширина ЗО — 5м, высота ЗО — 1,8м; U-пит.9...30В, I-потр.35мА, t-раб.-40...+65°С, 211х135х75мм. Синхр.прием. и перед., синхр.с соседним участком. | шт | 18500
10930 | FMW-3/2C | Извещатели охранные радиоволновые линейные двухпозиционные, длина ЗО 5...50м, ширина ЗО — 5м, высота ЗО — 1,8м; U-пит.9...30В, I-потр.35мА, t-раб.-40...+65°С, 140х122х47мм. Синхр.прием. и перед., синхр.с соседним участком. Ширина зоны обнаружения, м: 3; Высота зоны обнаружения, не менее, м: 1.6. | шт | 16800
10931 | Луч-М с БПР-15-0,15 | Извещатели охранные радиоволновые линейные двухпозиционные с блоком питания, длина ЗО 10...300м, ширина ЗО — 5м, высота ЗО — 1,8м; U-пит.9...30В, I-потр.35мА, t-раб.-40...+65°С, 213х213х70мм. Ширина зоны обнаружения, м: не более 5; Высота зоны обнаружения, не менее, м: 1.8; | шт | 25200
10932 | Луч-М без БП | Извещатели охранные радиоволновые линейные двухпозиционные, длина ЗО 10...300м, ширина ЗО — 5м, высота ЗО — 1,8м; U-пит.9...30В, I-потр.35мА, t-раб.-40...+65°С, 213х213х70мм. Ширина зоны обнаружения, м: не более 5; Высота зоны обнаружения, не менее, м: 1.8 | шт | 22700
10933 | Призма-3/200HР | Радиоволновой двухпозиционный, длина ЗО 1…200м, Uпит.10…36В, Iпотр.25мА, IP65, tраб.-50…+50°С, 270х51х51мм. В комплекте блок подключения. - ширина, м: 4; - высота, м: 4; - регистрируемая скорость, м/с: 0.1…10. | шт | 22680
10934 | Призма-3/200H | Радиоволновой двухпозиционный, длина ЗО 1…200м, Uпит.10…36В, Iпотр.25мА, IP65, tраб.-50…+50°С, 270х51х51мм. - ширина, м: 4; - высота, м: 4; - регистрируемая скорость, м/с: 0.1…10. | шт | 19440
10935 | Призма-2/300НРЗ | Радиоволновой двухпозиционный, длина ЗО 5…300м, ширина ЗО 0,4…3м(регул.), Uпит.10…36В, Iпотр.25мА, IP65, tраб.-50…+50°С, 205х205х45мм. Индикац.и управ.с лицевой панели. В комплекте с соединит.блоками. - регистрируемая скорость, м/с: 0.1…10 | шт | 24840
10936 | Призма-2/300HР | Радиоволновой двухпозиционный, длина ЗО 5…300м, ширина ЗО 0,4…3м(регул.), Uпит.10…36В, Iпотр.25мА, IP65, tраб.-50…+50°С, 205х205х45мм. В комплекте с соединит.блоками. - ширина, м: 4; - высота, м: 3; | шт | 24300
10937 | Призма-2/300H | Радиоволновой двухпозиционный, длина ЗО 5…300м, ширина ЗО 0,4…3м(регул.), Uпит.10…36В, Iпотр.25мА, IP65, tраб.-50…+50°С, 205х205х45мм. - регистрируемая скорость, м/с: 0.1…10; | шт | 17280
10938 | Призма-1/300НРЗ | Радиоволновой двухпозиционный, длина ЗО 5…300м, ширина ЗО 5м(max), Uпит.10…36В, Iпотр.25мА, IP65, tраб.-50…+50°С, 205х205х45мм. Индикац.и управ.с лицевой панели. В комплекте с соединит.блоками. - ширина, м: 5; - высота, м: 3; - регистрируемая скорость, м/с: 0.1…10. | шт | 23760
10939 | Призма-1/300НР | Радиоволновой двухпозиционный, длина ЗО 5…300м, ширина ЗО 5м(max), Uпит.10…36В, Iпотр.25мА, IP65, tраб.-50…+50°С, 205х205х45мм. В комплекте с соединит.блоками. - ширина, м: 5; - высота, м: 3; - регистрируемая скорость, м/с: 0.1…10. | шт | 23220
10940 | Призма-1/300Н | Радиоволновой двухпозиционный, длина ЗО 5…300м, ширина ЗО 5м(max), Uпит.10…36В, Iпотр.25мА, IP65, tраб.-50…+50°С, 205х205х45мм. - регистрируемая скорость, м/с: 0.1…10; | шт | 16200
10941 | Агат-СП5У (ИО 407-15) | Дальность до 40 м, t: -40...+55С, 10,5-30 В, 60 мА, для открытых площадок и больших помещений. Максимальная ширина зоны обнаружения, м: 20.0; Габаритные размеры электронного блока, мм: 160х115х75. | шт | 13800
10942 | Фон-3Т (ИО 407-14/2) | Дальность 10…30 м, для открытых площадок или больших помещений. Площадь зоны обнаружения не менее, м²: 400; | шт | 32539
10943 | Фон-3/1Т (ИО 407-14/3) | Дальность 4…12 м, t -55…+65C, для открытых площадок или больших помещений. Площадь зоны обнаружения не менее, м²: 30.0; | шт | 32539
10944 | Фон-3, блок программирования | Блок для настройки дальности действия и контроля работоспособности извещателя "Фон-3". | шт | 2772
10945 | Комплект МЧ (Фон-3, Фон-3Т, Фон-3/1, Фон-3/1Т) | Комплект монтажных частей для Фон-3, Фон-3/1 | шт | 5862
10946 | Зебра-30 | Извещатель охранный радиоволновый однопозиционный, длина ЗО 2,5...30м; ширина ЗО - 5м; высота ЗО - 4м; U-пит.9...30В; I-потр.20мА; 1 вых."СК"; RS-485; t-раб.-40...+65°С; 110х85х75мм. В комплекте: извещатель, кожух защитный. Ширина зоны обнаружения, м: не более 5; Высота зоны обнаружения, м: не менее 4. | шт | 15000
10947 | Зебра-60 (тип линзы-объемная) | Извещатель охранный радиоволновой однопозиционный «ОБЪЕМ», длина ЗО 5...60м; ширина ЗО - 15м; высота ЗО - 15м; U-пит.12...30В; P-потр.0,6Вт; 1 вых."СК"; RS-485; t-раб.-50...+80°C; 210х135х55мм. В комплекте: извещатель, кожух защитный. | шт | 16500
10948 | Зебра-60 (тип линзы-штора) | Извещатель охранный радиоволновый однопозиционный «ШТОРА», длина ЗО 5...60м; ширина ЗО - 5м; высота ЗО - 25м; U-пит.12...30В; P-потр.0.6Вт; 1 вых."СК"; RS-485; t-раб.-50...+65°C; 210х135х55мм. В комплекте: извещатель, кожух защитный. Ширина зоны обнаружения, м: 2; Высота зоны обнаружения, м: 20; Ток потребления, мА: 20. | шт | 16500
10949 | Импульс-12ТПМ | Блокирует рубежи на поверхности земли и (или) верх заграждений. Объемная зона обнаружения, протяженность до 250м, сечением 3м х 1,8 м. U-пит.= 11…36 В; 40 mA; t:-50...+50С. Ширина зоны обнаружения, м: 0.5…3.0; Высота зоны обнаружения, не менее, м: 0.7…2.0. | шт | 25000
10950 | Импульс-мини 1/500НКС | Провод.2-х фланговый извещатель с объем.зоной обнаруж.2х250 м. Повыш.устойчивость к возд.мелких животных и птиц. Корпуса с улучшен.защитой от влаги. U-пит. 20…36 В, I-потрб. 30мА, алюм.корпус с функц.распредкоробки, усиленная грозозащита, IP65, t-раб. -50...+50°С. Ширина зоны обнаружения, м: 0.3…2; Высота зоны обнаружения, м: 1.0…2.0; Потребляемая мощность, Вт: 0.7. | шт | 49920
10951 | УК-02ПК | Стык.узел крепления проводов ЧЭ смежных флангов в верхней части заграждения, «козырек». Консоль 0,75 м, стеклопл. Габаритные размеры консоли, мм: 10х15х750. | шт | 336
10952 | ЧЭ1/500 | Два изолированных провода (расплетенный П-274М) для 500 м чувст-го элемента ИМПУЛЬС. Вес 7 кг. Вес одного комплекта Провода ЧЭ1/500, кг: 7 | шт | 4920
10953 | УК-02П | Устройство крепления проводов чувствительного элемента ИМПУЛЬС-12 и ИМПУЛЬС-мини 1 к заграждению (" козырек "); материал - стеклопластик, сплошной; длина - 0,7 м. Монтируется на заграждении через 3…5 м. Консоль выполнена из прочного стеклопластика, неподверженного воздействию солнечной радиации и других метеовоздействий. | шт | 324
10954 | УК-03П/1,2 | Устройство крепления проводов чувствительного элемента ИМПУЛЬС-12 и ИМПУЛЬС-мини 1 вдоль плоскости проводящего заграждения; материал - стеклопластик, сплошной; длина - 1,2 м. Монтируется на заграждении через 3…5 м. Консоль выполнена из прочного стеклопластика, неподверженного воздействию солнечной радиации и других метеовоздействий. | шт | 444
10955 | КВЗ-1/0 | кронштейн для крепления двух блоков ПРИЗМА смежных участков в верхней части заграждений без вертикальной части. Вертикальная часть — нет, горизонтальная часть — 0,2м. Предназначен для крепления двух блоков ПРИЗМА 1 смежных участков в верхней части заграждений. | шт | 1128
10956 | КСУМ-20 (20 цепей) | Коробка соединительная универсальная, пылебрызгозащищ., метал.корпус. 2 ввода и 2х20 зажимов траснляц., 2 ввода и 2х8 зажимов для ветвлений, тумблер для коммутации линий питания, встроенную грозозащиту, t-раб. -60...+60°С, 230х155х100мм, 1,7кг. Габаритные размеры, мм: 230х155х100 | шт | 5844
10957 | Заземлитель электронных блоков "ИМПУЛЬС" | Для заземления электронных блоков ИМПУЛЬС-12 и ИМПУЛЬС-мини 1. Комплектация: Заземлитель (1,8 м)- 1шт; Пластина для установки блоков ИМПУЛЬС-12 и ИМПУЛЬС-мини 1 - 1шт; Винт М6х18 - 1шт; Гайка М6 - 2шт; Шайба 6 - 2шт. | шт | 516
10958 | УКБ-21 | Узел для крепления блока БПРД (БПРМ) "Импульс-мини 1Н" на консолях узлов крепления УК-01П, УК-02П, УК-03П/1.2, УК-03П/1.5 (под углом< >0° или 90°). Предназначен для крепления блока БПРД или БПРМ на плоскость заграждения, стены здания или на другие электропроводные предметы. | шт | 338
10959 | УКБ-22 | Узел с двумя стеклопластиковыми консолями для крепления двух блоков БПРД (БПРМ) «Импульс-Мини» смежных участков на плоскость заграждения, стены здания или на другие электропроводные предметы. Предназначен для крепления двух блоков на плоскость заграждения [крепление двух БПРД (БПРМ) смежных участков], стены здания или на другие электропроводные предметы. | шт | 564
10960 | Рельеф (-60 С...+80 С) | Извещатель охранный проводноволновый. Зона обнаружения в зависимости от типа - до 250м; расстояние между проводами - 0,5...1,8м; U-пит.10...30В; I-потр.45мА, 1 вых."СК", RS-485; t-раб.-60...+65°С, габарит.размеры БПРД и БПРМ - 406х40х60мм. ЧЭ — П-274М. Длина зоны обнаружения: - при установке ″козырьком″: 25…250; - при установке ″приземным″: 25…200; Расстояние между проводами: 0.5…1.5. | шт | 28400
10961 | Рельеф (-40 С...+80 С) | Извещатель охранный проводноволновый. Зона обнаружения в зависимости от типа - до 250м; расстояние между проводами - 0,5...1,8м; U-пит.10...30В; I-потр.45мА, 1 вых."СК", RS-485; t-раб.-40...+65°С, габарит.размеры БПРД и БПРМ - 406х40х60мм. ЧЭ — П-274М. | шт | 24400
10962 | Рельеф (-50 С...+80 С) | Извещатель охранный проводноволновый. Зона обнаружения в зависимости от типа - до 250м; расстояние между проводами - 0,5...1,8м; U-пит.10...30В; I-потр.45мА, 1 вых."СК", RS-485; t-раб.-50...+85°С, габарит.размеры БПРД и БПРМ - 406х40х60мм. ЧЭ — П-274М. | шт | 26400
Извещатели вибрационные
10964 | Паук-В | Извещатель охранный вибрационный, до 4м², U-пит.9...30В, I-потр.10мА, IP65, t-раб.-40...+85°С, 83х58х37мм. Извещатель охранный вибрационный ПАУК-В предназначен для обнаружения попыток разрушения физических заграждений. При перепиливании, сверлении или многократных ударах формируется сигнал тревоги. ПАУК-В: охрана оконных, дверных, декоративных решеток внутри и вне помещений, калиток, ворот и т.д. | шт | 4400
10965 | Паук-ВГ | Извещатель охранный вибрационный, до 4м², U-пит.9...30В, I-потр.10мА, IP67, t-раб.-40...+85°С, 83х58х37мм. Герметичное исполнение (допускается временное затопление водой). | шт | 6100
Специальные и дополнительные устройства
10967 | КМЧ-СТ1 | Комплект монтажных частей извещателя «РЕЛЬЕФ» для крепления проводов линейной части к заграждению («козырек») или вдоль него («рубеж») | шт | 350
10968 | Барьер-КР (30 цепей, металл) | Распред.коробка на 30 цепей с гермовводами, под винт, металл., IP55, t-раб -50...+65С, 235х162х85мм. Материал корпуса: металл; Количество коммутируемых цепей: 30; Степень защиты: IP55; Количество гермовводов PG9 (для кабеля D 3…9 мм): 2; Количество гермовводов PG11 (для кабеля D 5…11 мм): 2; Габаритные размеры, мм: 235х162х85 | шт | 2600
10969 | Барьер-КР (30 цепей, пластик) | Распред.коробка на 30 цепей с гермовводами, под винт, пластик., IP55, t-раб -50...+65С, 197х149х80мм. Материал корпуса: пластик; Количество коммутируемых цепей: 30; Степень защиты; IP55; Количество гермовводов PG9 (для кабеля D 3…9 мм): 2; Количество гермовводов PG11 (для кабеля D 5…11 мм): 2; Габаритные размеры, мм: 197х149х80. | шт | 2300
10970 | Барьер-КР84 (84 цепи) | Распред.коробка на 84 цепи с гермовводами, под винт, пластик., IP55, t-раб -50...+65С, 240х220х90мм. Материал корпуса: ABS пластик; Количество коммутируемых цепей: 84; Степень защиты: IP56; Количество гермовводов MG20 (9...14мм): 6; Габаритные размеры, мм: 240х220х90 | шт | 5990
10971 | Барьер-КР-Б (48 цепей, металл) | Распред.коробка на 48 цепи с гермовводами, под винт, металл., IP55, t-раб -50...+65С, 235х162х85мм. Материал корпуса: Металл; Количество коммутируемых цепей: 48; Степень защиты: IP55; Количество гермовводов PG9 (для кабеля D 3…9 мм): 2; Количество гермовводов PG11 (для кабеля D 5…11 мм): 2; Габаритные размеры, мм: 235х162х85. | шт | 2700
10972 | Барьер-КР-М (12 цепей, металл) | Распред.коробка на 12 цепей с гермовводами, под винт, металл., IP55, t-раб -50...+65С, 235х162х85мм. Материал корпуса: Металл; Количество коммутируемых цепей: 12; Степень защиты: IP55; Количество гермовводов PG9 (для кабеля D 3…9 мм): 2 Габаритные размеры, мм: 126х106х69 | шт | 1800
10973 | Барьер-КР-Б (48 цепей, пластик) | Распред.коробка на 48 цепей с гермовводами, под винт, пластик., IP55, Траб -50...+65С, 197х149х80мм. Материал корпуса: Пластик; Количество коммутируемых цепей: 48; Степень защиты: IP55; Количество гермовводов PG9 (для кабеля D 3…9 мм): 2; Количество гермовводов PG11 (для кабеля D 5…11 мм): 2; Габаритные размеры, мм: 197х149х80. | шт | 2000
10974 | Барьер-КР-М (15 цепей, пластик) | Распред.коробка на 15 цепей с гермовводами, под винт, пластик., IP55, t-раб -50...+65С, 144х121х76мм. Материал корпуса: Пластик; Количество коммутируемых цепей: 15; Степень защиты: IP55; Количество гермовводов PG9 (для кабеля D 3…9 мм): 2; Габаритные размеры, мм: 144х121х76. | шт | 1370
10975 | БАРЬЕР-КР-В (30 цепей, металл) | Распред.коробка на 30 цепей с гермовводами взрывозащищ.2ExicIIBT6Х, под винт, металл., IP55, t-раб -50...+65С, 235х162х85мм. Маркировка по взрывозащите: 2ExicIIBT6Х; Материал корпуса: Металл; Количество коммутируемых цепей: 30; Степень защиты: IP55; Количество гермовводов PG9 (для кабеля D 3…9 мм): 2; Количество гермовводов PG11 (для кабеля D 5…11 мм): 2; Габаритные размеры, мм: 235х16285х80. | шт | 2700
Системы передачи извещений
Устройства оконечные для СПИ "Фобос-3"
06788 | УО-3К "Фобос-3" | 3 ШС. Автоматическая тактика взятия/снятия при помощи набора кода или ключом touch memory. Питание от 12 В. Количество шлейфов сигнализации: 3; Напряжение электропитания, В: 11.0…14.2; Ток, потребляемый от источника постоянного тока, мА, не более: 180; Напряжение в телефонной линии, В, не менее: 17; Диапазон рабочих температур, °С: -30…+50; Габаритные размеры, мм: 150х95х33; Масса, не более, кг: 0.3. | шт | 3396
Системы передачи извещений "Атлас"
10807 | Бастион-1 Риф Ф | Устройство оконечное с блоком подключения (фильтра), 2 ШС, питание 12 В, для работы с "Атлас-3", "Атлас-6" или "Фобос-ТР". Тип СПИ: «Атлас-3»; «Атлас-6» или «Фобос-ТР»; Информационная емкость: 2ШС; Вход для цепи контроля наряда (НАРЯД): НР; Выход на выносной индикаторный светодиод: 5мА; Частота несущей выходного сигнала, кГц: 18±0.18; Подключение к телефонной линии: через внешний блок фильтров; Ток потребления, мА: 100; Диапазон рабочих температур: °С-40…+50; Габаритные размеры, мм: 75х120х32. | шт | 1600
СПИ с автоматическим вызовом
10808 | УОО-АВ (исп.1) | Устройство оконечное объектовое автоматического вызова в корпусе. Передача извещений в протоколе"Contact ID" или "Аргус-Т". Связь с ПКП "Нота-2", "Нота-4", "Радуга-2А", "Радуга-4А", "Радуга-3" по последовательному интерфейсу, от ПКП других типов-по 8 входа. Ток потребления при напряжении 12 В, мА не более: 80; Способы набора номеров: импульсный; тональный; Максимальное количество номеров телефонов: 9; Протоколы передачи извещений: Contact ID; Аргус-Т; Буферную память, событий: 31; Интервал передачи тестовых сообщений, час: 1…59; Потенциальные входы: - входное сопротивление, Ом, не менее: 4; - уровень логического ″0″ на входе, В, не более: 0.7; - уровень логической ″1″ на потенциальном входе, В, не менее: 4.3. | шт | 3603
Системы охраны по радиоканалу стандарта GSM
10821 | БН-1-С | Используется совместно с устройством "Express GSM" и предназначено для управления режимами охраны. Тип элемента питаниялитиевая батарея: CR123A. | шт | 565
10824 | Сигнализатор GSM "EXPRESS GSM" вер. 2 | Беспроводной GSM сигнализатор + 1 радиоканальный брелок. Определяет движение, сообщает об этом на мобильный телефон. Поддержка радиоканальной сирены Призма-С. Дальность обнаружения человека, м не менее: 10; Максимальная дальность работы с радиобрелоками, м: 15; Максимальная дальность работы с сиреной, м: 100; Стандарт GSM: GSM-900/1800/1900; Максимальное число телефонных номеров для оповещения: 6; Максимальное количество брелоков для постановки на охрану/снятия с охраны: 6; Время оповещения, сек: 20…40; Тип батареи питания: литиевая батарея CR123A 3.0 В; Диапазон рабочих температур, °С: -10…+50; Относительная влажность (без конденсации влаги) при 35°С,%: 93; Время работы сигнализатора при температуре +25°С: 6 месяцев. | шт | 4437
10827 | Сигнализатор GSM "Photo EXPRESS GSM" | Беспроводной GSM-сигнализатор Photo EXPRESS GSM + 1 радиоканальный брелок. Определяет движение в охраняемой зоне (до 10 м), сообщает об этом на мобильный телефон дозвоном и/или отправкой SMS, а также делает фотографию помещения в момент тревоги и отправляет ее на E-mail. Работа с радиоканальными комбинированными оповещателями Призма-С. Элемент питания - 2х1,5В (типоразмер АА). Максимальная дальность работы с радиобрелоками, м: 15; Дальность фотографирования при отутствии освещения, м:2; Кол-во номеров оповещения: 6; Максимальное количество брелков:6. | шт | 7280
10828 | Призма-С | Радиоканальный комбинированный оповещатель (свет + сирена) для EXPRESS GSM вер.2. Тип светового оповещателя: постоянного свечения; Цвет: Белый; Цвет свечения: Красный; Уровень звукового давления, дБ: 95; Параметры радиоканала: - протокол обмена: Гранит-РА (ExpressGSM); - диапазон рабочих частот, МГц: 433…434; Напряжение питания, B: - от основного источника питания: CR123A (3В); Габаритные размеры, мм: 92х142х44. | шт | 1518
10829 | Брелок БН-3С | Дополнительный радиобрелок для постановки/снятия с охраны GSM-сигнализатора "EXPRESS-GSM вер.2" и "Photo EXPRESS GSM". Тип элемента питаниялитиевая батарея: CR123A; | шт | 690
10830 | БН-3С-33 | Дополнительный радиоканальный компактный брелок для постановки/снятия с охраны GSM-сигнализатора EXPRESS-GSM вер.2, PHOTO EXPRESS GSM, 3 кнопки, световая индикация. Напряжение питания, B: - от встроенного элемента питания: 3 В (CR2032); Диапазон рабочих температур, °С: -10…+50; Габаритные размеры, мм: 60х35х13. | шт | 745
10831 | БН-3С-33В | Дополнительный радиоканальный компактный с виброоткликом брелок для постановки/снятия с охраны GSM-сигнализатора EXPRESS-GSM вер.2, PHOTO EXPRESS GSM, 3 кнопки, световая индикация. Напряжение питания, B: - от встроенного элемента питания: 3 В (CR2032); Диапазон рабочих температур, °С: -10…+50; Габаритные размеры, мм: 60х35х13. | шт | 944
10832 | Photo Express Solo | Беспроводной автономный сигнализатор Photo Express Solo + 1 радиоканальный брелок. Определяет движение в охраняемой зоне (до 10 м), делает фото помещения в момент тревоги (до 16 шт.) и помещает их на встроенную microSD-карту (приобретается отдельно). Параметры ИК канала: - дальность, м: 10; - угол обзора, град: 87; Параметры радиоканала: - протокол обмена: Сибирский Арсенал; - диапазон рабочих частот, МГц: 433…434; - дальность (в прямой видимости), м: 50; Напряжение питания, B: - от встроенного элемента питания: 2х1.5 В (АА LR6); Степень защиты: IP30; Диапазон рабочих температур, °С: -10…+50; Габаритные размеры, мм: 110х66х58. | шт | 6095
10833 | X100 комплект GSM-сигнализации | Комплект для самостоятельной установки охранной GSM-сигнализации. Состав комплекта: GSM-розетка «EXPRESS POWER», радиобрелок БН-3С, извещатель Рапид-Р2. Количество ШС: 20; Количество разделов: 1; Способ управления режимами работы: радиоканальные брелки; SMS; Напряжение питания, B: - от сети переменного тока, В: 100…240; - от дополнительного источника: 3 В (CR123A); Диапазон рабочих температур, °С: -10…+50; Габаритные размеры, мм: 67х80х160. | шт | 7579
10834 | X700 комплект GSM-сигнализации | Комплект для самостоятельной установки охранной GSM-сигнализации. Состав комплекта: GSM-розетка «EXPRESS POWER», радиобрелок БН-3С, извещатель Рапид-Р2 (3 шт), извещатель «Полюс-Р2», оповещатель «Призма-С». Количество ШС: 20; Количество разделов: 1; Способ управления режимами работы: радиоканальные брелки; SMS; Напряжение питания, B: - от сети переменного тока, В: 100…240; - от дополнительного источника: 3 В (CR123A); Диапазон рабочих температур, °С: -10…+50; Габаритные размеры, мм: 67х80х160. | шт | 12368
10835 | Полюс-GSM | Магнитоконтактный датчик с GSM оповещением на телефон хозяина (до 6 номеров). Автономная работа (от батареи) – до 1 года, подключение внешних магнитоконтактных извещателей. Постановка на охрану магнитным брелоком, снятие с охраны – дозвоном. Расстояние между магнитом и герконом, мм: - при размыкании контактов: 8; и более - при замыкании контактов: 6 и менее; Максимальное количество получателей извещений/направлений доставки: 6; Напряжение питания, B: - от встроенного элемента питания: 3 В (CR123A); Степень защиты: IP40; Диапазон рабочих температур, °С: 0…+50; Габаритные размеры, мм: 109х32х27.5. | шт | 3475
10836 | Полюс-GSM Аква | Датчик затопления (контроля уровня неагрессивной жидкости) с GSM оповещением на телефон хозяина (до 6 номеров). Автономная работа (от батареи) – до 1 года. Постановка на охрану при подаче питания. Максимальное количество получателей извещений/направлений доставки: 6; Напряжение питания, B: - от встроенного элемента питания: 3 В (CR123A); Диапазон рабочих температур, °С: 0…+50; Габаритные размеры, мм: 109х32х27.5. | шт | 3649
10837 | Полюс-GSM Термо (белый) | Датчик температуры с GSM оповещением на телефон хозяина (до 6 номеров). Раздельный контроль встроенного и выносного датчиков температуры. Автономная работа (от батареи) – до 1 года. Постановка на охрану при подаче питания. Кол-во номеров оповещения: 6; Стандарт GSM: GSM-800/900/1800/1900; Диапазон измеряемых температур встроенного термодатчика, °C: 0…+50; Диапазон измеряемых температур внешнего термодатчика, °C: -40…+99; Напряжение питания, B: - от встроенного элемента питания: 3 В (CR123A); Диапазон рабочих температур, °С: 0…+50; Габаритные размеры, мм: 109х32х27.5. | шт | 4227
10838 | Полюс-GSM Термо (черный) | Датчик температуры с GSM оповещением на телефон хозяина (до 6 номеров). Раздельный контроль встроенного и выносного датчиков температуры. Автономная работа (от батареи) – до 1 года. Постановка на охрану при подаче питания. Кол-во номеров оповещения: 6; Стандарт GSM: GSM-800/900/1800/1900; Диапазон измеряемых температур встроенного термодатчика, °C: 0…+50; Диапазон измеряемых температур внешнего термодатчика, °C: -40…+99; Напряжение питания, B: - от встроенного элемента питания: 3 В (CR123A); Диапазон рабочих температур, °С: 0…+50; Габаритные размеры, мм: 109х32х27.5. | шт | 4227
10839 | Полюс-GSM ПЦН | Контролирует состояние контактов реле (замкнуты/разомкнуты) какого-либо внешнего устройства. Когда состояние этих контактов изменяется (размыкаются либо замыкаются), Полюс GSM ПЦН отправляет сигнал о тревоге (звонок, SMS) на телефон хозяина (до 6 номеров). Кол-во номеров оповещения: 6; Стандарт GSM: GSM-800/900/1800/1900; Напряжение питания, B: - от встроенного элемента питания: 3 В (CR123A); Диапазон рабочих температур, °С: 0…+50; Габаритные размеры, мм: 109х32х27.5. | шт | 3509
10840 | Брелок для "Полюс-GSM" | Дополнительный магнитный брелок для Полюс GSM. Материал: AlNiCo; постоянный магнит Покрытие: Никель; Габаритные размеры, мм: 18х10х1.5. | шт | 72
10842 | Express Power Box | Кол-во номеров оповещения: 6; Стандарт GSM: GSM-800/900/1800/1900; Коммутируемое напряжение и ток: 100-240 В; ток не более 16 А; Коммутируемая мощность, Вт не более: 3500; Максимальное количество брелков: 6; Кол-во подключаемый извещателей: 20; Количество оповещателей в системе: 1; Дальность радиосвязи, м: 50…100; в зависимости от устройства; Напряжение питания, B: - от сети переменного тока частотой (50±1) Гц: 100…240; - от встроенного элемента питания3 В (CR123A): Диапазон рабочих температур, °С: -10…+50; Габаритные размеры, мм: 67х80х160. | шт | 6282
10843 | Тревожная кнопка GSM | Оповещение о тревоге дозвоном и/или SMS сообщениями и передачей данных по CSD каналу на ПЦН "Лавина";световая индикация и виброотклик. Кол-во номеров оповещения: 6; Стандарт GSM: GSM-800/900/1800/1900; Напряжение питания, B: - от встроенного элемента питания: 3 В (CR2); Диапазон рабочих температур, °С: 0…+50; Габаритные размеры, мм: 69х38х22. | шт | 5350
10844 | ДИП GSM (ИП 212-63А-GSM) | Дымовой пожарный извещатель с GSM-оповещением на мобильный телефон владельца. При задымлении отправляет SMS и делает дозвон. Автономное питание-до 3 лет, до 6 тел. номеров -для оповещения, встроенная сирена 85 дБ. Солидарная работа-клеммы для подключения до 10 шт.автономных извещателей ИП212-63А, позволяет увеличивать площадь покрытия.Кол-во номеров оповещения: 6; Стандарт GSM: GSM-800/900/1800/1900; Уровень звукового давления встроенной сирены, дБ: 85; Напряжение питания, B: - от встроенного элемента питания: 3 В (CR123A); Степень защиты: IP40; Диапазон рабочих температур, °С-10…+50; Габаритные размеры, мм: 105х50 | шт | 3404
10851 | ВЕРСЕТ 2 GSM | 2 ШС, Iшс.2,85мА, вых."ОК" до 1А с контр.3ПЦН, до 256 ключей ТМ, SMS оповещ.(до 10 номеров абонентов), работа со станцией мониторинга «ВЕТТА-50 GSM», контр.температ., USB, Uпит.220В, под АКБ 12В/4,5Ач, tраб.-30...+50°С, 240х200х85мм, Напряжение на клеммах для подключения ШС, В: - в дежурном режиме: 17; - при разомкнутом состоянии ШС: 22; Параметры реле ПЦН: - напряжение переменного тока, не более, В: 250; - напряжение постоянного тока, не более, В: 24; - ток, не более, А: 3. | шт | 7833
10852 | ВЕРСЕТ 4 GSM | 4 ШС, Iшс.2,85мА, вых."ОК" до 1А с контр.3ПЦН, до 256 ключей ТМ, SMS оповещ.(до 10 номеров абонентов), работа со станцией мониторинга «ВЕТТА-50 GSM», контр.температ., USB, Uпит.220В, под АКБ 12В/4,5Ач, tраб.-30...+50°С, 240х200х85мм, Напряжение на клеммах для подключения ШС, В: - в дежурном режиме: 17; - при разомкнутом состоянии ШС: 22; Параметры реле ПЦН: - напряжение переменного тока, не более, В: 250; - напряжение постоянного тока, не более, В: 24; - ток, не более, А: 3; Устанавливаемый аккумулятор: 12В/4.5Ач. | шт | 8383
10853 | ВЕРСЕТ 8 GSM | 8 ШС, Iшс.2,85мА, вых."ОК" до 1А с контр.3ПЦН, до 256 ключей ТМ, SMS оповещ.(до 10 номеров абонентов), работа со станцией мониторинга «ВЕТТА-50 GSM», контр.температ., USB, Uпит.220В, под АКБ 12В/4,5Ач, tраб.-30...+50°С, 240х200х85мм, Напряжение на клеммах для подключения ШС, В: - в дежурном режиме: 17; - при разомкнутом состоянии ШС: 22; Параметры реле ПЦН: - напряжение переменного тока, не более, В: 250; - напряжение постоянного тока, не более, В: 24; - ток, не более, А: 3. | шт | 9057
10854 | Версет-ДОМ GSM-В2 | 2 ШС, Iшс.2,85мА, до 256 ключей ТМ, до 10 номеров оповещения, контр.температуры, вход микрофона, Uпит.220В, работа со станцией мониторинга "ВЕТТА-50 GSM", tраб.-55...+99°С, 240х200х85мм. В комплекте: 3 цифровых термометра ВС-ЦТ, считыватель ТМ и 3 ключа. Напряжение на клеммах для подключения ШС, В: - в дежурном режиме: 17; - при разомкнутом состоянии ШС: 22; Параметры реле ПЦН: - напряжение переменного тока, не более, В: 250; - напряжение постоянного тока, не более, В: 24; - ток, не более, А: 3. | шт | 8231
10855 | Версет-ДОМ GSM-В4 | 4 ШС, Iшс.2,85мА, до 256 ключей ТМ, до 10 номеров оповещения, контр.температуры, вход микрофона, Uпит.220В, работа со станцией мониторинга "ВЕТТА-50 GSM", tраб.-55...+99°С, 240х200х85мм. В комплекте: 3 цифровых термометра ВС-ЦТ, считыватель ТМ и 3 ключа. Напряжение на клеммах для подключения ШС, В: - в дежурном режиме: 17; - при разомкнутом состоянии ШС: 22; Параметры реле ПЦН: - напряжение переменного тока, не более, В: 250; - напряжение постоянного тока, не более, В: 24; - ток, не более, А: 3. | шт | 8813
10856 | Версет-ДОМ GSM-В8 | 8 ШС, Iшс.2,85мА, до 256 ключей ТМ, до 10 номеров оповещения, контр.температуры, вход микрофона, Uпит.220В, работа со станцией мониторинга "ВЕТТА-50 GSM", tраб.-55...+99°С, 240х200х85мм. В комплекте: 3 цифровых термометра ВС-ЦТ, считыватель ТМ и 3 ключа. Напряжение на клеммах для подключения ШС, В: - в дежурном режиме: 17; - при разомкнутом состоянии ШС: 22; Параметры реле ПЦН: - напряжение переменного тока, не более, В: 250; - напряжение постоянного тока, не более, В: 24; - ток, не более, А: 3. | шт | 9485
10857 | ВС-ДП | Датчик протечки воды для приборов ВЕРСЕТ, ВЕРСЕТ GSM, ВЕРСЕТ-ДОМ, длина кабеля 5 метров. Напряжение питания, B: - по шлейфу сигнализации: 23. | шт | 509
10858 | ВС-ЦТ | Датчик температурный для Версет GSM, Траб.-55...+100С, кабель 1м. Цифровой термометр ВС-ЦТ, предназначен для использования с прибором ВС-ПК (8,4,2)-GSM для мониторинга температуры окружающей среды или близко расположенных объектов. Диапазон измеряемой температуры,°С: -55…+100; Длина кабеля, мм:1000. | шт | 259
10859 | ВС-МФ | Микрофон для приборов ВЕРСЕТ-ДОМ и ВЕРСЕТ-GSM, дальность до 5 метров. | шт | 449
10860 | ВЕТТА-50 GSM | Станция мониторинга на 50 объектов, работа с приборами ООО «ВЕРСЕТ» и сигнализаторами серии «Express GSM» производства НПО «Сибирский Арсенал», 2SIM. Встроенный источник резервного питания. | шт | 9179
10861 | ВЭРС-ПК 16 П ТРИО-М | 16ШС. 30 номеров телефонов (GSM, ГТС, SMS), 34 инф.сообщ.в 9 группах, 3 ПЦН управ.по телеф., автом.отслеживание баланса и темп., управ. кнопками и ключ.ТМ, под АКБ 12В/4,5 Ач, пластм.корпус. Количество номеров телефонов запрограммированных для передачи извещений: 30; Питание прибора: - от сети переменного тока, В: 220; - от аккумулятора, В: 12; Максимальная мощность, потребляемая прибором от сети переменного тока, ВА, не более: 12; Максимальный ток внешней нагрузки прибора по цепи 12В (при наличии АКБ или внешнего РИП) А, не более: 1.2; Напряжение на клеммах для подключения ШС, в дежурном режиме, В: 17±1.7; Максимальное количество ключей ТМ, записываемых в прибор, шт: 250; Количество групп объединения ШС (разделов): 2. | шт | 8800
10862 | ВЭРС-ПК 2 П ТРИО-М | 2ШС, 30 номеров оповещения (GSM, ГТС, SMS), 34 сообщ. в 9 группах, 3 ПЦН управл.по телеф., контр.баланса и темпер., аудио контроль, контр.вых.на оповещ., програм.с помощ.кнопок или с помощью компьютера, управ. кнопками и ключ.ТМ, U-пит.220В, под АКБ12В/4,5Ач, пластмассовый корпус. Количество номеров телефонов запрограммированных для передачи извещений: 30; Питание прибора: - от сети переменного тока, В: 220; - от аккумулятора, В: 12; Максимальная мощность, потребляемая прибором от сети переменного тока, ВА, не более: 12; | шт | 6700
10863 | ВЭРС-ПК 24 П ТРИО-М | 24ШС. 30 номеров телефонов (GSM, ГТС, SMS), 34 инф.сообщ.в 9 группах, 3 ПЦН управ.по телеф., автом.отслеживание баланса и темп., управ. кнопками и ключ.ТМ, под АКБ 12В/4,5 Ач, пластм.корпус. Количество номеров телефонов запрограммированных для передачи извещений: 30; Питание прибора: - от сети переменного тока, В: 220; - от аккумулятора, В: 12; Максимальная мощность, потребляемая прибором от сети переменного тока, ВА, не более: 12; | шт | 9530
10864 | ВЭРС-ПК 4 П ТРИО-М | 4ШС, 30 номеров оповещения (GSM, ГТС, SMS), 34 сообщ. в 9 группах, 3 ПЦН управл.по телеф., контр.баланса и темпер., аудио контроль, контр.вых.на оповещ., програм.с помощ.кнопок или с помощью компьютера, управ. кнопками и ключ.ТМ, U-пит.220В, под АКБ12В/4,5Ач, пластмассовый корпус. Количество номеров телефонов запрограммированных для передачи извещений: 30; Питание прибора: - от сети переменного тока, В: 220; - от аккумулятора, В: 12; Максимальная мощность, потребляемая прибором от сети переменного тока, ВА, не более: 12; Количество групп объединения ШС (разделов): 2. | шт | 7180
10865 | ВЭРС-ПК 8 П ТРИО-М | 8ШС, 30 номеров оповещения (GSM, ГТС, SMS), 34 сообщ. в 9 группах, 3 ПЦН управл.по телеф., контр.баланса и темпер., аудио контроль, контр.вых.на оповещ., програм.с помощ.кнопок или с помощью компьютера, управ. кнопками и ключ.ТМ, U-пит.220В, под АКБ12В/4,5Ач, пластмассовый корпус. Количество номеров телефонов запрограммированных для передачи извещений: 30; Питание прибора: - от сети переменного тока, В: 220; - от аккумулятора, В: 12; Количество групп объединения ШС (разделов): 2. | шт | 7800
10866 | Гранит-2А | 2 ШС, Iшс.1.5мА, оповещение по GSM, ГТС (голос, SMS) до 12 номеров, управление с помощью ТМ, Uпит.220В, под АКБ 12В/7Ач, tраб.-20...+45°С, 285х210х95мм, програм.через SIM карту. Номинальное сопротивление выносного резистора, кОм: 3.9; Количество абонентов: - речевое GSM: 6; - SMS GSM: 6; - речевое ГТС: 6; Время задержки на вход, с: 10; Время задержки на выход, с: 120; Рекомендуемая емкость АКБ, Ач: 12 В; 7 Ач | шт | 8739
10867 | Гранит-3А | 3 ШС, Iшс.2мА, 2 SIM карты, оповещение по GSM, ГТС (голос, SMS) до 6 номеров, управление с помощью ТМ или кнопками, Uпит.220В, под АКБ 12В/7Ач, tраб.-20...+45°С, 285х210х95мм, програм. через USB порт. Номинальное сопротивление выносного резистора, кОм: 7.5; Ток ШС в дежурном режиме, мА: 2; Мощность, потребляемая от сети переменного тока, ВА: 15. | шт | 8428
10868 | Гранит-4А | 4 ШС, Iшс.1.5мА, оповещение по GSM, ГТС (голос, SMS) до 12 номеров, управление с помощью ТМ, Uпит.220В, под АКБ 12В/7Ач, tраб.-20...+45°С, 285х210х95мм, програм.через SIM карту. Номинальное сопротивление выносного резистора, кОм: 3.9; Ток ШС в дежурном режиме, мА: 1.5; Количество абонентов: - речевое GSM: 6; - SMS GSM: 6; - речевое ГТС: 6; Время задержки на вход, с: 10; Время задержки на выход, с: 120; Рекомендуемая емкость АКБ, Ач: 12 В; 7 Ач. | шт | 9428
10870 | Гранит-5А | 5ШС, Iшс.2мА, 2 SIM карты, оповещение по GSM, ГТС (голос, SMS) до 6 номеров, управление с помощью ТМ или кнопками, Uпит.220В, под АКБ 12В/7Ач, tраб.-20...+45°С, 285х210х95мм, програм. через USB порт. Номинальное сопротивление выносного резистора, кОм: 7.5; Ток ШС в дежурном режиме, мА: 2; Максимально допустимые токи и напряжения: - выход для питания извещателей: 12В; 200мА; Рекомендуемая емкость АКБ, Ач: 12В/7Ач. | шт | 9036
10871 | Гранит-8А | 8ШС, Iшс.2мА, 2 SIM карты, оповещение по GSM, ГТС (голос, SMS) до 6 номеров, управление с помощью ТМ или кнопками, Uпит.220В, под АКБ 12В/7Ач, tраб.-20...+45°С, 285х210х95мм, програм. через USB порт. Номинальное сопротивление выносного резистора, кОм: 3.9; Ток ШС в дежурном режиме, мА: 1.5; Стандарт передаваемого сообщения: GSM или ГТС; Количество абонентов: - речевое GSM: 6; - SMS GSM: 6; - речевое ГТС: 6; Время задержки на вход, с: 10; Время задержки на выход, с: 120; Рекомендуемая емкость АКБ, Ач: 12 В; 7 Ач. | шт | 9825
10872 | Гранит-12А | 12ШС, Iшс.2мА, 2 SIM карты, оповещение по GSM, ГТС (голос, SMS) до 6 номеров, управление с помощью ТМ или кнопками, Uпит.220В, под АКБ 12В/7Ач, tраб.-20...+45°С, 285х210х95мм, програм. через USB порт. Номинальное сопротивление выносного резистора, кОм: 7.5; Ток ШС в дежурном режиме, мА: 2; Рекомендуемая емкость АКБ, Ач: 12В/7Ач - на выходе ″звуковой оповещатель″: 12В; 1 А; - на выходе ″световой оповещатель″12В; 200мА. | шт | 10611
10873 | TAVR | Контрольная панель с отдельным GSM-модулем со связью по радиоканалу (до 250м). Встроенный пассивный ИК-извещатель движения и пожарный тепловой извещатель. Напряжение питания, B: DC 6V (не перезаряжаемые элементы питания тип С; 4 шт.); Частота передачи: 868 МГц; Максимальная дальность установки от GSM-модуля: 250 м (прямая видимость); Зона обнаружения встроенного датчика движения: 5х5 м; GSM-модуль; Кол-во номеров оповещения: 3 (1 главный + 2 дополнительных); Частота GSM: 900/1800 МГц; Максимальная дальность установки: 250 м (прямая видимость); Диапазон рабочих температур, °С: -20…+40; Габаритные размеры, мм: 120х68х23; Время работы от встроенного источника питания: не менее 1 года. | шт | 5550
10874 | TAVR-2 (GSM-Дача-02) | Авт.GSM сигнал., до 8 радиокан.охранн.извещ. 868МГц (до 250м), SMS и голос.на 5 абон., задержк.на вход, постан./снят. - SMS или ключ ТМ, контр.баланса, встр.дат.темпер., питание от батарей и/или 220В, t-раб.-20...+40С, 120х128х36мм. Состав: контр.панель с ИК, радиогеркон, GSM коммун. Кол-во подключаемый извещателей: до 8; Кол-во ключей ТМ для управления: до 8; Дальность обнаружения объемного извещателя контрольной панели, м: 5; Угол обзора объемного извещателя контрольной панели: 90°. | шт | 9100
10875 | TAVR-2 (GSM-дача-02) | Изв.охран.магнито-контактный радиоканал.868МГц для системы TAVR-2, Ризл.5мВт, элем.пит. DC 1.5B (АА) — 1 шт., t-раб.-20...+40С, 70х30х24мм. Тип контактов: НЗ; - протокол обмена: Альтоника; - диапазон рабочих частот, МГц: 868…869; - излучаемая мощность, мВт: не более 5; - дальность (в прямой видимости), м: 150; - от основного источника питания: АА (1.5В); Габаритные размеры, мм: - корпус геркона: 70х30х24. | шт | 9100
10876 | Риф-ОП8 с передатчиком GSM-PRO.12 | ППКОП 8ШС, U-шс 24В, до 3мА на ШС, программ.через USB, 2 контр.вых. «Сирена» «Лампа», 3 вых.ПЦН «Неисправность» «Тревога» «Пожар», вход ТМ, под АКБ 12В/7Ач, U-пит.220В, t-раб.-20...+40С, 245х194х85мм, в комплекте с передатчиком GSM-PRO. | шт | 11490
Система беспроводной охранной сигнализации (СПИ) Астра-Y
10846 | ПЦН Астра-Y | Пульт централизованного наблюдения, контроль 250 устройств оконечных объектовых (УОО), 2000 ШС/разделов, USB разъем для настройки системы с ПК с помощью программы Pconf-Y, возможность настройки с клавиатуры пульта. Ток потребления, мА: -при напряжении 12 В: 200; Степень защиты: IP41. | шт | 5396
10847 | УОО Астра-Y | Устройство оконечное объектовое (УОО), частота 433 МГц, 16 частотных каналов, дальность до 8700 м, 3 режима работы: автономный, расширенный, радиоудлинитель. Кол-во шлейфов сигнализации: 2; Количество частотных каналов: 16; Напряжение питания, B: - постоянного тока: 12; Ток потребления, мА: -при напряжении 12 В: 180; Степень защиты: IP41. | шт | 2802
10849 | УОП Астра-Y | Устройство оконечное пультовое (УОП), частота 433 МГц, 16 част. каналов, дальность до 8700 м, 2 режима работы: автономно без ПЦН, расширенный с пультом "ПЦН Астра-Y" или ПК с Arm-Y. Количество частотных каналов: 16; Количество подключаемых устройств: 48; Напряжение питания, B: - постоянного тока: 12; Ток потребления, мА: -при напряжении 12 В: 180; Степень защиты: IP41; Диапазон рабочих температур, °С: -10…+50. | шт | 2814
Продукция компании "System Sensor"
Извещатели адресные пожарные серии Leonardo
06965 | B401L | База 2-х проводная для серии Leonardo. Диаметр базы, мм: 102; Высота базы, мм: 18.5; Вес, г: 60; Диапазон рабочих температур, °С: -30…+70; Допустимая относительная влажность: до 95%. | шт | 209
06969 | ИП 212-60А (Leonardo-O) | Дымовой оптико-электронный Leonardo-O без базы В401L. Предназначен для работы совместно с АМ-99. Тип извещателя: адресный; Чувствительность извещателя, дБ/м: 0.05…0.2; Напряжение питания, B: - по шлейфу сигнализации: 8…30; Габаритные размеры, мм: - диаметр: 102; - высота: 45; Степень защиты: IP40; Диапазон рабочих температур, °С: -30…+70: Масса, не более, кг: 0.95. | шт | 1124
11034 | АМ-99 | Модуль адресный на 99 извещателей Leonardo. Количество извещателей Leonardo, подключаемых к модулю: 99; Максимально допустимые напряжение и ток, коммутируемые контактами реле, В/А: 30/1; Напряжение питания DC, В: 10.8…29.0; Ток потребления в дежурном режиме (без учета тока потребления извещателей), не более, мА: - при 12 В: 9.0; - при 24 В: 12.0; Диапазон рабочих температур, °С: -10…+55; Габаритные размеры, мм: 125х125х55; Масса, не более, кг: 0.23. | шт | 76
11035 | ИП 101-24А-A1R (Leonardo-T) | Тепловой максимально-дифференциальный Leonardo-T без базы В401L. Тип извещателя: адресный; Температура срабатывания, °С: 54…65 (А1); Напряжение питания, B: - по шлейфу сигнализации: 8…30; Ток потребления, мА: - в дежурном режиме, мА: 0.14; Габаритные размеры, мм: - диаметр: 102; - высота: 55; Степень защиты: IP23; Диапазон рабочих температур, °С: -30…+70; Масса, не более, кг: 0.096. | шт | 1119
11036 | ИП 212/101-3А-A1R (Leonardo-OT) | Комбинированный (дым/тепло) Leonardo-OT без базы В401L. Тип извещателя: адресный; Чувствительность извещателя, дБ/м: 0.08…0.16; Температура срабатывания, °С: 54…65 (А1); Напряжение питания, B: - по шлейфу сигнализации: 8…30; Ток потребления, мА: - в дежурном режиме не более: 0.14; Габаритные размеры, мм: - диаметр: 102; - высота: 55; Степень защиты: IP20; Диапазон рабочих температур, °С: -30…+70; Масса, не более, кг: 0.095. | шт | 1275
11037 | B401LI | База 2-х проводная со встроенным изолятором на 24 В. Предназначено для подключения адресных пожарных извещателей серии Leonardo: дымового ИП 212-60А Leonardo-О, теплового максимально-дифференциального ИП 101-24А-A1R Leonardo-Т и комбинированного ИП 212/101-3А-A1R. | шт | 764
11039 | ИКР | Ретранслятор инфракрасный без штанги. Расстояния считывания информации, м: 3…6; Напряжение электропитания, В (две батареи MN1604): 9.0; Адресация считываемых датчиков: 00…15. | шт | 56
11040 | ПА | Программатор адреса. Предназначен для установки адреса извещателей Leonardo. Напряжение питания DC, В: 18; Диапазон рабочих температур, °С: -10…+55; Габаритные размеры, мм: 125х125х55; Масса, не более, кг: 0.23. | шт | 97
11041 | ADD-TAG | Метки самоклеющиеся для нумерации баз (упаковка 50 шт.) | шт | 1407
Извещатели пожарные серии "ПРОФИ"
11042 | ИП 101-31 A1R (Профи-Т) | Извещатель пожарный тепловой макс.-дифференциальный без базы. Тип извещателя: определяется базовым основанием; Температура срабатывания, °С: 54…65 (А1); Световая индикация: ″Дежурный режим″; ″Пожар″; Напряжение питания, B: - постоянного тока: 8…30; - по шлейфу сигнализации: 8…30; Ток потребления, мА: - в дежурном режиме, мА: 0.06; - в режиме «ПОЖАР»: 80; Габаритные размеры, мм: - диаметр: 102; - высота: 57; Степень защиты: IP23; Диапазон рабочих температур, °С: -30…+70 Масса, не более, кг: 0.105. | шт | 1162
11043 | ИП 212-73 (Профи-О) | Извещатель дымовой "Профи-О" без базы. Тип извещателяопределяется базовым основанием; Чувствительность извещателя, дБ/м: 0.05…0.2; Напряжение питания, B: - по шлейфу сигнализации: 8…30; Ток потребления, мА: - в дежурном режиме: 0.05; Габаритные размеры, мм: - диаметр: 102; - высота: 47; Степень защиты: IP40; Диапазон рабочих температур, °С: -30…+70; Масса, не более, кг: 0.105. | шт | 1143
11044 | ИП 212/101-4 A1R (Профи-ОТ) | Извещатель комбинированный "Профи-ОТ" без базы. Тип извещателя: определяется базовым основанием; Чувствительность извещателя, дБ/м: 0.08…0.16; Температура срабатывания, °С: 54…65 (А1); Напряжение питания, B: - постоянного тока: 8…30; - по шлейфу сигнализации: 8…30 ;Ток потребления, мА: - в дежурном режиме не более: 0.065; - в режиме «ПОЖАР»: 80; Габаритные размеры, мм: - диаметр: 102; - высота: 57; Степень защиты: IP20; Диапазон рабочих температур, °С: -30…+70; Масса, не более, кг: 0.105 | шт | 1064
11045 | ИП 101-32-В (Профи-Т78) | Тепловой максимальный, tсраб.78°С, Uпит.8...30В, Iпотр.65мкА, IP20, tраб.-30...+70°С, 102х57мм, без базы. Тип извещателя: определяется базовым основанием. Температура срабатывания, °С: 69…85 (В); Световая индикация″Дежурный режим″; ″Пожар″; Напряжение питания, B: - по шлейфу сигнализации: 8…30; Ток потребления, мА: - в дежурном режиме: 0.065; - в режиме «ПОЖАР»: 80; Габаритные размеры, мм: - диаметр: 102; - высота: 57; Степень защиты: IP20; Диапазон рабочих температур, °С: -30…+70; Масса, не более, кг: 0.105; Габаритные размеры, мм: - диаметр: 102; - высота: 57; Степень защиты: IP20; Диапазон рабочих температур, °С: -30…+70; Масса, не более, кг: 0.105 | шт | 1169
Базовые основания для серий 100, 400 и "ПРОФИ"
11046 | B312RL | База 4-х проводная, 12 В, н.з., н.о. для извещателей серии "Профи". Базовое основание B312RL предназначено для подключения пожарных извещателей серии ПРОФИ к шлейфу сигнализации по 4-х проводной схеме с использованием релейного модуля EOLR-1 в качестве оконечного элемента. Ток в дежурном режиме (без тока извещателя): 1 мкА; Ток в режиме ПОЖАР для серии ПРОФИ: 27- 41 мА; при 12 В; Ток в режиме ПОЖАР для серии 100: 37- 51 мА; при 12 В; Ток ВОС: 6 мА; Сопротивление замкнутых контактов, не более: 0.1 Ом; Максиальный ток контактов реле: 1 А; при 30В; Диаметр базы, мм: 127 мм; Высота базы, мм: 29 мм. | шт | 1415
11047 | B312NL | База 4-х проводная, 12 В, н.з., н.о. С самосбросом для извещателей серии "Профи". Напряжение питания: 10-15В; Ток в дежурном режиме (без тока извещателя): 20 мкА; Ток в режиме ПОЖАР для серии ПРОФИ: 27- 41 мА; при 12 В; Ток ВОС: 6 мА; Сопротивление замкнутых контактов, не более: 0.1 Ом; Максиальный ток контактов реле: 1 А; при 30В; Диаметр базы, мм: 127 мм; Высота базы, мм: 29 мм; Вес базы, не более: 96 г | шт | 1714
11048 | B401 | База 2-х проводная. Диаметр базы, мм: 102 мм; Высота базы, мм: 18.5 мм; Вес, г: 60; Диапазон рабочих температур, °С: -30…+70; Допустимая относительная влажность: до 95%. | шт | 277
11049 | B 401R1000 | База 2-х проводная с резистром 1 кОм. Базовое основание B401R предназначено для подключения пожарных извещателей серии ПРОФИ к шлейфу сигнализации с током короткого замыкания более 80 мА. Диаметр базы, мм: 102 мм; Высота базы, мм: 18.5 мм; Вес, г: 60 г; Диапазон рабочих температур, °С: -10…+60; Допустимая относительная влажность: до 95% | шт | 325
11050 | B 401R470 | База 2-х проводная с резистром 470 Ом. | шт | 400
11051 | B 401DG | База 2-х проводная для открытой проводки в коробе | шт | 265
11052 | В301 RU | База 2-х проводная для работы с ППК-2. Аналог В401 RU. Номинальное напряжение питания, В: 22 В; Амплитуда пульсаций напряжения питания: ±4.0 В; макс; Ток потребления в дежурном режиме (без учета тока извещателя): 10 µA; макс; Пусковая емкость: 47 µF; макс; Время запуска: 36 сек; макс; Напряжение сброса: 2.5 В; макс; Диаметр базы, мм: 102 мм; Высота базы, мм: 20 мм | шт | 1072
Монтажные комплекты
11053 | SMK 400E | Коробка монтажная для базы В 401 для навесного монтажа. | шт | 302
11054 | RMK 400AP-IV | Монтажный комплект для установки извещателей в подвесной потолок (цвет слоновая кость). | шт | 399
11055 | D2E | Комплект воздушный для установки в воздуховодах для извещателей серий ECO, ПРОФИ или Leonardo. Скорость воздуха в воздуховоде, м/с: 1.5…20.3; Ширина воздуховода, м: 0.3…3.7; Габаритные размеры, мм: 370х130х102; Вес, кг: 1.6. | шт | 9648
11056 | DST-1 | Трубки для D2E на воздуховод до 0.3 м. | шт | 834
11057 | DST-1.5 | Трубки для D2E на воздуховод 0.3-0.6 м. | шт | 834
11058 | DST-3 | Трубки для D2E на воздуховод 0.6-1.2 м. | шт | 834
11059 | DST-5 | Трубки для DH-400 на воздуховод 1.2 - 2.4 м. | шт | 834
11060 | DST-10 | Трубки для D2E на воздуховод 2.4-3.6 м. | шт | 834
11061 | WB-1AP | Комплект монтажный для влажных помещений | шт | 750
11062 | WB-1AP-IV | Комплект монтажный для влажных помещений. Диаметр, мм: 110; Высота, мм: 69; Вес, г: 200 | шт | 750
Извещатели пожарные ручные
11063 | MCP3A-R000SF (ИП 535-8) (цвет красный) | Извещатель пожарный ручной н.з., н.о. многораз. элемент, ключ и крепеж в комплекте. Аналог ИПР-СС. Тип извещателя: 2-х проводный (НЗ/НР); Максимальное коммутируемое напряжение, не более, В: 30; Максимальный коммутируемый ток, не более, мА: 2000; Габаритные размеры, мм: 93х89х27.5; Степень защиты: IP24. | шт | 497
11064 | MCP1A-R470SF (ИП 535-14) (цвет красный) | ИПР н.о.с резистором 470 Ом однораз./многораз. элемент, ключ и крепеж в комплекте, красный. Аналог WR2072/SR-470. Тип извещателя: 2-х проводный (НР); Световая индикациянет; Максимальное коммутируемое напряжение, не более, В: 30; Максимальный коммутируемый ток, не более, мА: 2000; Габаритные размеры, мм: 93х89х27.5; Степень защиты: IP24 | шт | 566.06
11065 | MCP1A-B470SF (ИП 535-14/B) (цвет синий) | ИПР н.о.с резистором 470 Ом однораз./многораз. элемент, ключ и крепеж в комплекте, синий. Тип извещателя: 2-х проводный (НР); Максимальное коммутируемое напряжение, не более, В: 30; Максимальный коммутируемый ток, не более, мА: 2000; Габаритные размеры, мм: 93х89х27.5; Степень защиты: IP24. | шт | 789.3
11066 | MCP1B-R470SF (цвет красный) | ИПР н.о. с диодом и резистором 470 Ом однораз./многораз. элемент, ключ и крепеж в комплекте, красный. Тип извещателя: 2-х проводный (НР); Максимальное коммутируемое напряжение, не более, В: 30; Максимальный коммутируемый ток, не более, мА: 2000; Габаритные размеры, мм: 93х89х27.5; Степень защиты: IP24. | шт | 1395
11067 | PS200 | Прозрачная защитная крышка для МСР. Предназначена для исключения случайного включения режима «Пожар» на ручных извещателях серии МСР или WCP. Крышка может быть законтрена пластиковым хомутом. | шт | 2
11068 | MCP3A-G000SF (ИП 535-8/G) (цвет зеленый) | ИПР н.з., н.о. однораз./многораз. элемент, ключ и крепеж в комплекте, цвет зеленый, белый, желтый или синий (под заказ). Аналог WG 2001/SG. Тип извещателя: 2-х проводный (НЗ/НР); Максимальное коммутируемое напряжение, не более, В: 30; Максимальный коммутируемый ток, не более, мА: 2000; Габаритные размеры, мм: 93х89х27.5; Степень защиты: IP24. | шт | 765
11069 | MCP3A-Y000SF (ИП 535-8/Y) (цвет желтый) | ИПР н.з., н.о. однораз./многораз. элемент, ключ и крепеж в комплекте, цвет жёлтый. Тип извещателя: 2-х проводный (НЗ/НР); Максимальное коммутируемое напряжение, не более, В: 30; Максимальный коммутируемый ток, не более, мА: 2000; Габаритные размеры, мм: 93х89х27.5; Степень защиты: IP24. | шт | 765
11070 | MCP4A-G000SF (ИП 535-17/G) (цвет зеленый) | ИПР со сдвоенной группой контактов н.о., н.з. Коммутируемая нагрузка 220 В/2 А, цвет - зеленый. Аналог WG2200/SG. Тип извещателя: 2-х проводный (НЗ/НР); Максимальное коммутируемое напряжение, не более, В: 30; Максимальный коммутируемый ток, не более, мА: 2000; Габаритные размеры, мм: 93х89х27.5; Степень защиты: IP24. | шт | 1275
11071 | MCP4A-R000SF (цвет красный) | ИПР со сдвоенной группой контактов н.о., н.з. Коммутируемая нагрузка 220 В/2 А, цвет - красный. Тип извещателя: 2-х проводный (НЗ/НР); Максимальное коммутируемое напряжение, не более, В: 30; Максимальный коммутируемый ток, не более, мА: 2000; Габаритные размеры, мм: 93х89х27.5; Степень защиты: IP24. | шт | 2535
11072 | MCP4A-Y000SF (цвет желтый) | ИПР со сдвоенной группой контактов н.о., н.з. Коммутируемая нагрузка 220 В/2 А, цвет - желтый. Тип извещателя: 2-х проводный (НЗ/НР); Максимальное коммутируемое напряжение, не более, В: 30; Максимальный коммутируемый ток, не более, мА: 2000; Габаритные размеры, мм: 93х89х27.5; Степень защиты: IP24; Диапазон рабочих температур, °С: -30…+70; Масса, не более, к: г0.11 | шт | 2527
11073 | MCP2A-R470SF (ИП 535-16) (цвет красный) | ИПР н.о.с резистором 470 Ом однораз./многораз. элемент, ключ и крепеж в комплекте, со светодиодным индикатором, красный (под заказ). Аналог WR2061/SR-470. Тип извещателя: 2-х проводный (НР); Максимальное коммутируемое напряжение, не более, В: 30; Максимальный коммутируемый ток, не более, мА: 2000; Габаритные размеры, мм: 93х89х27.5; Степень защиты: IP24; Диапазон рабочих температур, °С: -30…+70; Масса, не более, кг: 0.11. | шт | 1223
11074 | ETT/1 | Основание врезное с контактами для извещателей WR2000 | шт | 5
11075 | BZR | Рамка для врезной установки для извещателя WR2000 | шт | 2
11076 | KG-1 (10 шт.) | Стекло безопасное сменное для ручных извещателей, в комплекте 10 стекол. | шт | 8
11078 | KG-1 (50 шт.) | Стекло безопасное сменное для ручных извещателей, в комплекте 50 стекол. | шт | 31
11079 | P014 | Кабелеввод Р 014 для WR4001, WR4001I.S. | шт | 207
11080 | SC071 | Клемная колодка для MCP/WCP (упаковка 20 штук). | шт | 49
11081 | SC070 | Запасной ключ для MCP/WCP (упаковка 10 штук). | шт | 8
11082 | P056 | Комплект стяжек для пломбирования PS200 (упаковка 5 штук). | шт | 2
Извещатели линейные
07649 | ИП 212-125 (6500R) | Дымовой линейный, дальность 5…70 м (до 100 м с BEAM-LRK), питание 10-32 В, 38 мА (сборка Россия).Тип извещателя: 4-х проводный; Дальность действия, м: 5…70; Напряжение питания, B: - постоянного тока: 10.2…32; Напряжение питания, B: - постоянного тока: 10.2…32; - по шлейфу сигнализации. | шт | 24465
11099 | 6500LRK | Отражатель для 6500, 70…100 м, 200х230мм. Размеры рефлектора-отражателя, мм: 200х200; Габаритные размеры рефлектора-отражателя, мм не более: 230х200 | шт | 119
11100 | 6500SMK | Коробка монтажная для открытой проводки для 6500. | шт | 23
11101 | 6500MMK | Кронштейн для 6500 на стену или потолок | шт | 76
11102 | 6500RTS-KEY | 6500 RTS-KEY System Sensor Пульт выносной для тестирования и сброса извещателя 6500, два ключа в комплекте, -30 - +70С. | шт | 95
11103 | ИП 212-126 (6500RS) | Дымовой линейный, дальность 5…70 м (до 100 м с BEAM-LRK), питание 15-32 В, 38 мА, с функцией дистанционного тестирования фильтром (сборка Россия). Тип извещателя4-х проводный; Дальность действия, м: 5…70; Напряжение питания, B: - постоянного тока: 15…32; Ток потребления, мА: - при напряжении питания 12 В: 17; - в дежурном режиме, мА: 17; - в режиме «ПОЖАР»: 38.5; Степень защиты: IP54; Диапазон рабочих температур, °С: -30…+55 | шт | 30544
11104 | RTS151 | Выносной пульт управления для 6500, D2E (индикатор Пожар, запуск теста и сброс магнитом), врезной. Пульт управления RTS151 предназначен для тестирования линейных извещателей 6500. Выносной пульт RTS151 располагается в удобном для эксплуатации месте и позволяет перевести извещатели в режим "Пожар" и в дежурный режим. | шт | 48
11105 | RTS151 KEY | Выносной пульт управления для 6500, D2E (индикатор Пожар, запуск теста и сброс ключом), врезной | шт | 108
11106 | BEAM HK | Обогреватель для приемо-передатчика 6500 | шт | 68
11108 | BEAM HKR | Нагревательный элемент для рефлектора линейного извещателя ИП 212-125 (126) 6500R (RS). U-пит.15...32В, I-потр.340мА, P-потр.8.2Вт | шт | 167
Пожарные оповещатели
Звуковые оповещатели, 12/24 В, 32 тона
06984 | CWSO-RR-S2 | Оповещатель звуковой, 109дБ, 32 тона, Uпит.9...29В, Iпотр.35мА, tраб.-25...+70°С, 100х77мм, красный, низкая база IP21C «First Fix» (со съемным терминалом и возможностью предварительной прозвонки шлейфа). Уровень звукового давления, дБ: 109; Количество тонов: 32, включая имитацию звонка; Регулировка громкости: Двухуровневая; Цвет: Красный; Напряжение питания, B: - от внешнего источника питания: 9…29; Ток потребления, мА: - при питании от внешнего источника питания: 35; Потребляемая мощность: - не более: 1.02; Степень защиты: IP21. | шт | 28
11115 | CWSO-RR-S1 | Оповещатель звуковой, 109дБ, 32 тона, Uпит.9...29В, Iпотр.35мА, tраб.-25...+70°С, 100х77мм, красный, низкая база IP21C. Уровень звукового давления, дБ: 109; Количество тонов: 32; включая имитацию звонка; Регулировка громкости: Двухуровневая; Цвет: Красный; Напряжение питания, B: - от внешнего источника питания: 9…29; - при питании от внешнего источника питания: 35; Потребляемая мощность: - не более: 1.02; Степень защиты: IP21; Диапазон рабочих температур, °С: -25…+70; Габаритные размеры, мм: 100х77; Масса, не более, кг: 0.189. | шт | 21
11116 | CWSO-RR-W1 | Оповещатель звуковой, 109дБ, 32 тона, Uпит.9...29В, Iпотр.35мА, tраб.-25...+70°С, 100х102мм, красный, высокая база IP65. Уровень звукового давления, дБ: 109; Количество тонов: 32; включая имитацию звонка; Регулировка громкости: Двухуровневая; Цвет: Красный; Напряжение питания, B: - от внешнего источника питания: 9…29; Ток потребления, мА: - при питании от внешнего источника питания: 35; Потребляемая мощность: - не более: 1.02; Степень защиты: IP65. | шт | 28
11117 | CWSO-RR-W2 | Оповещатель звуковой, 109дБ, 32 тона, Uпит.9...29В, Iпотр.35мА, tраб.-25...+70°С, 100х102мм, красный, высокая база IP65 «First Fix». Уровень звукового давления, дБ: 109; Количество тонов: 32; включая имитацию звонка; Регулировка громкости: Двухуровневая; Цвет: Красный; Напряжение питания, B: - от внешнего источника питания: 9…29; Ток потребления, мА: - при питании от внешнего источника питания: 35; Потребляемая мощность: - не более: 1.02; Степень защиты: IP65; Диапазон рабочих температур, °С: -25…+70; Габаритные размеры, мм: 100х102; Масса, не более, кг: 0.211. | шт | 37
11118 | CWSO-WW-S1 | Оповещатель звуковой, 109дБ, 32 тона, Uпит.9...29В, Iпотр.35мА, tраб.-25...+70°С, 100х77мм, белый, низкая база IP21C. Уровень звукового давления, дБ: 109; Количество тонов: 32; включая имитацию звонка; Регулировка громкости: Двухуровневая; Цвет: Белый; Напряжение питания, B: - от внешнего источника питания: 9…29; Ток потребления, мА: - при питании от внешнего источника питания: 35; Потребляемая мощность: - не более: 1.02; Степень защиты: IP21. | шт | 22
11119 | CWSO-WW-S2 | Оповещатель звуковой, 109дБ, 32 тона, Uпит.9...29В, Iпотр.35мА, tраб.-25...+70°С, 100х77мм, белый, низкая база IP21C «First Fix». Уровень звукового давления, дБ: 109; Количество тонов: 32; включая имитацию звонка; Регулировка громкости: Двухуровневая; Цвет: Белый; Напряжение питания, B: - от внешнего источника питания: 9…29; Ток потребления, мА: - при питании от внешнего источника питания: 35; Потребляемая мощность: - не более: 1.02; Степень защиты: IP21; Диапазон рабочих температур, °С: -25…+70. | шт | 29
11120 | CWSO-WW-W1 | Оповещатель звуковой, 109дБ, 32 тона, Uпит.9...29В, Iпотр.35мА, tраб.-25...+70°С, 100х102мм, белый, высокая база IP65. Уровень звукового давления, дБ: 109; Количество тонов: 32; включая имитацию звонка; Регулировка громкости: Двухуровневая; Цвет: Белый; Напряжение питания, B: - от внешнего источника питания: 9…29; Ток потребления, мА: - при питании от внешнего источника питания: 35; Потребляемая мощность: - не более: 1.02; Степень защиты: IP65; Диапазон рабочих температур, °С: -25…+70. | шт | 29
11121 | CWSO-WW-W2 | Оповещатель звуковой, 109дБ, 32 тона, Uпит.9...29В, Iпотр.35мА, tраб.-25...+70°С, 100х102 мм, белый, высокая база IP65 «First Fix». Уровень звукового давления, дБ: 109; Количество тонов: 32; включая имитацию звонка; Регулировка громкости: Двухуровневая; Цвет: Белый; Напряжение питания, B: - от внешнего источника питания: 9…29; Ток потребления, мА: - при питании от внешнего источника питания: 35; Потребляемая мощность: - не более: 1.02; Степень защиты: IP65; Диапазон рабочих температур, °С: -25…+70. | шт | 38
Оповещатели пожарные (серия DBS)
11109 | DBS12/24B4W | Звуковой, Uпит.9...33В, Iпотр.24мА, 3 типа сигналов, tраб.-30...+70°С, 117х35мм, белый. Напряжение питания, B: 9…33; Уровень звукового сигнала на частоте 800 Гц, на расстоянии 3 м: 83 дБ (А); при 24 В; 77 дБ (А); при 12 В; Уровень звукового сигнала на частоте 800 Гц, на расстоянии 1 м: 93 дБ (А); при 24 В; 87 дБ (А); при 12 В; Потребляемый ток, А: 9 мА ; при 12 В 18 мА; при 24 В; Диаметр, мм: 117; Высота до посадочной поверхности, мм: 30; Диапазон рабочих температур, °С: -30…+70. | шт | 20
11110 | DBSLIDW | Заглушка для DBS оповещателя (цвет белый). | шт | 1
11111 | DBSLIDR | Заглушка для DBS оповещателя (цвет красный) | шт | 1
Указатели эвакуационного выхода
11113 | DSBBS-W | Декоративный бокс для ExitPoint | шт | 35
11114 | PF24V | Звуковой указатель эвакуационного выхода ExitPoint. Работа звукового указателя эвакуационного выхода Exit Point основана на технологии направляющего звука. Направляющий звук – это широкополосный, мультичастотный звук, известный также как белый шум. Такой звук встречается в природе - шелест кустарника, шум воды. Источник такого звука легко и быстро локализируется человеком (походит на рефлекторную реакцию), что делает его идеальным для использования в системах эвакуации людей. Напряжение питания, B: 16…33; Диапазон частот, Гц: 707…11314; Диапазон рабочих температур, °С: 0…+49; Уровень мощности звукового сигнала: низкий; средне-низкий; средний; средне-высокий; высокий. | шт | 271
Световые оповещатели, 12/24 В
11123 | CWST-RR-S5 | Оповещатель световой (строб), Uпит.12...29В, Iпотр.37мА, tраб.-25...+70°С, 100х72мм, корпус красный, вспышки - красные, низкая база IP21C. Тип светового оповещателя: строб-вспышка; Цвет: Красный; Цвет свечения: Красный; Частота мигания, Гц: 0.5; Напряжение питания, B: - от внешнего источника питания: 12…29; Ток потребления, мА: - при питании от внешнего источника питания: 37; Потребляемая мощность: - не более: 0.9; Степень защиты: IP21; Диапазон рабочих температур, °С: -25…+70. | шт | 75
11124 | CWST-RR-S6 | Оповещатель световой (строб), Uпит.12...29В, Iпотр.37мА, tраб.-25...+70°С, 100х72мм, корпус красный, вспышки - красные, низкая база IP21C «First Fix». Тип светового оповещателя: строб-вспышка; Цвет: Красный; Цвет свечения: Красный; Частота мигания, Гц: 0.5; Напряжение питания, B: - от внешнего источника питания: 12…29; Ток потребления, мА: - при питании от внешнего источника питания: 37; Потребляемая мощность: - не более: 0.9; Степень защиты: IP21; Диапазон рабочих температур, °С: -25…+70. | шт | 78
11125 | CWST-RR-W5 | Оповещатель световой (строб), Uпит.12...29В, Iпотр.37мА, tраб.-25...+70°С, 100х97мм, корпус красный, вспышки - красные, высокая база IP65. Тип светового оповещателя: строб-вспышка; Цвет: Красный; Цвет свечения: Красный; Частота мигания, Гц: 0.5; Напряжение питания, B: - от внешнего источника питания: 12…29; Ток потребления, мА: - при питании от внешнего источника питания: 37; Потребляемая мощность: - не более: 0.9; Степень защиты: IP65; Диапазон рабочих температур, °С: -25…+70. | шт | 83
11126 | CWST-RR-W6 | Оповещатель световой (строб), Uпит.12...29В, Iпотр.37мА, tраб.-25...+70°С, 100х97мм, корпус красный, вспышки - красные, высокая база IP65 «First Fix». Тип светового оповещателя: строб-вспышка; Цвет: Красный; Цвет свечения: Красный; Частота мигания, Гц: 0.5; Напряжение питания, B: - от внешнего источника питания: 12…29; Ток потребления, мА: - при питании от внешнего источника питания: 37; Потребляемая мощность: - не более: 0.9; Степень защиты: IP65; Диапазон рабочих температур, °С: -25…+70. | шт | 89
11127 | CWST-WR-S5 | Оповещатель световой (строб), Uпит.12...29В, Iпотр.37мА, tраб.-25...+70°С, 100х72мм, корпус белый, вспышки - красные, низкая база IP21C. Тип светового оповещателя: строб-вспышка; Цвет: Белый; Цвет свечения: Красный; Частота мигания, Гц: 0.5; Напряжение питания, B: - от внешнего источника питания: 12…29; Ток потребления, мА: - при питании от внешнего источника питания: 37; Потребляемая мощность: - не более: 0.9; Степень защиты: IP21; Диапазон рабочих температур, °С: -25…+70. | шт | 75
11128 | CWST-WR-S6 | Оповещатель световой (строб), Uпит.12...29В, Iпотр.37мА, tраб.-25...+70°С, 100х72мм, корпус белый, вспышки - красные, низкая база IP21C «First Fix». Тип светового оповещателя: строб-вспышка; Цвет: Белый; Цвет свечения: Красный; Частота мигания, Гц: 0.5; Напряжение питания, B: - от внешнего источника питания: 12…29; Ток потребления, мА: - при питании от внешнего источника питания: 37; Потребляемая мощность: - не более: 0.9; Степень защиты: IP21; Диапазон рабочих температур, °С: -25…+70. | шт | 78
11129 | CWST-RW-S5 | Оповещатель световой (строб), Uпит.12...29В, Iпотр.37мА, tраб.-25...+70°С, 100х72мм, корпус красный, вспышки - белые, низкая база IP21C. Тип светового оповещателя: строб-вспышка; Цвет: Красный; Цвет свечения: Белый; Частота мигания, Гц: 0.5; Напряжение питания, B: - от внешнего источника питания: 12…29; Ток потребления, мА: - при питании от внешнего источника питания: 37; Потребляемая мощность: - не более: 0.9; Степень защиты: IP21; Диапазон рабочих температур, °С: -25…+70. | шт | 75
11130 | CWST-RW-S6 | Оповещатель световой (строб), Uпит.12...29В, Iпотр.37мА, tраб.-25...+70°С, 100х72мм, корпус красный, вспышки - белые, низкая база IP21C «First Fix». Тип светового оповещателя: строб-вспышка; Цвет: Красный; Цвет свечения: Белый; Частота мигания, Гц: 0.5; Напряжение питания, B: - от внешнего источника питания: 12…29; Ток потребления, мА: - при питании от внешнего источника питания: 37; Потребляемая мощность: - не более: 0.9; Степень защиты: IP21; Диапазон рабочих температур, °С: -25…+70. | шт | 78
11131 | CWST-RW-W5 | Оповещатель световой (строб), Uпит.12...29В, Iпотр.37мА, tраб.-25...+70°С, 100х97мм, корпус красный, вспышки - белые, высокая база IP65. Тип светового оповещателя: строб-вспышка; Цвет: Красный; Цвет свечения: Белый; Частота мигания, Гц: 0.5; Напряжение питания, B: - от внешнего источника питания: 12…29; Ток потребления, мА: - при питании от внешнего источника питания: 37; Потребляемая мощность: - не более: 0.9; Степень защиты: IP65; Диапазон рабочих температур, °С: -25…+70. | шт | 83
11132 | CWST-RW-W6 | Оповещатель световой (строб), Uпит.12...29В, Iпотр.37мА, tраб.-25...+70°С, 100х97мм, корпус красный, вспышки - белые, высокая база IP65 «First Fix». Тип светового оповещателя: строб-вспышка; Цвет: Красный; Цвет свечения: Белый; Частота мигания, Гц: 0.5; Напряжение питания, B: - от внешнего источника питания: 12…29; Ток потребления, мА: - при питании от внешнего источника питания: 37; Потребляемая мощность: - не более: 0.9; Степень защиты: IP65; Диапазон рабочих температур, °С: -25…+70 | шт | 89
11133 | CWST-WW-S5 | Оповещатель световой (строб), Uпит.12...29В, Iпотр.37мА, tраб.-25...+70°С, 100х72мм, корпус белый, вспышки - белые, низкая база IP21C. Тип светового оповещателя: строб-вспышка; Цвет: Белый; Цвет свечения: Белый; Частота мигания, Гц: 0.5; Напряжение питания, B: - от внешнего источника питания: 12…29; Ток потребления, мА: - при питании от внешнего источника питания: 37; Потребляемая мощность: - не более: 0.9; Степень защиты: IP21; Диапазон рабочих температур, °С: -25…+70. | шт | 75
11134 | CWST-WW-S6 | Оповещатель световой (строб), Uпит.12...29В, Iпотр.37мА, tраб.-25...+70°С, 100х72мм, корпус белый, вспышки - белые, низкая база IP21C «First Fix». Тип светового оповещателя: строб-вспышка; Цвет: Белый; Цвет свечения: Белый; Частота мигания, Гц: 0.5; Напряжение питания, B: - от внешнего источника питания: 12…29; Ток потребления, мА: - при питании от внешнего источника питания: 37; Потребляемая мощность: - не более: 0.9; Степень защиты: IP21; Диапазон рабочих температур, °С: -25…+70. | шт | 78
11135 | CWST-WW-W5 | Оповещатель световой (строб), Uпит.12...29В, Iпотр.37мА, tраб.-25...+70°С, 100х97мм, корпус белый, вспышки - белые, высокая база IP65. Тип светового оповещателя: строб-вспышка; Цвет: Белый; Цвет свечения: Белый; Частота мигания, Гц: 0.5; Напряжение питания, B: - от внешнего источника питания: 12…29; Ток потребления, мА: - при питании от внешнего источника питания: 37; Потребляемая мощность: - не более: 0.9; Степень защиты: IP65; Диапазон рабочих температур, °С: -25…+70. | шт | 83
11136 | CWST-WW-W6 | Оповещатель световой (строб), Uпит.12...29В, Iпотр.37мА, tраб.-25...+70°С, 100х97мм, корпус белый, вспышки - белые, высокая база IP65 «First Fix». Тип светового оповещателя: строб-вспышка; Цвет: Белый; Цвет свечения: Белый; Частота мигания, Гц: 0.5; Напряжение питания, B: - от внешнего источника питания: 12…29; Ток потребления, мА: - при питании от внешнего источника питания: 37; Потребляемая мощность: - не более: 0.9; Степень защиты: IP65; Диапазон рабочих температур, °С: -25…+70. | шт | 89
Комбинированные (свето-звуковые) оповещатели повышенной яркости
11138 | CWSS-RR-S5 | Оповещатель свето-звуковой повыш.яркости, 109дБ, 32 тона, строб-вспышка, корпус красный, вспышка красная, Uпит.12...29В, Iпотр.73мА, tраб.-25...+70°С, 100х98мм, низкая база IP21C. Тип светового оповещателя: строб-вспышка; Цвет: Красный; Цвет свечения: Желтный; Частота мигания, Гц: 0.5; Уровень звукового давления, дБ: 109; Количество тонов: 32; включая имитацию звонка; Регулировка громкости: Двухуровневая; Напряжение питания, B: - от внешнего источника питания: 12…29; Ток потребления, мА: - при питании от внешнего источника питания: 73; Потребляемая мощность: - не более: 1; Степень защиты: IP21; Диапазон рабочих температур, °С: -25…+70. | шт | 88
11139 | CWSS-RR-S6 | Оповещатель свето-звуковой повыш.яркости, 109дБ, 32 тона, строб-вспышка, корпус красный, вспышка красная, Uпит.12...29В, Iпотр.73мА, tраб.-25...+70°С, 100х98мм, низкая база IP21C, «First Fix». Тип светового оповещателя: строб-вспышка; Цвет: Красный; Цвет свечения: Красный; Частота мигания, Гц: 0.5; Уровень звукового давления, дБ: 109; Количество тонов: 32; включая имитацию звонка; Регулировка громкости: Двухуровневая; Напряжение питания, B: - от внешнего источника питания: 12…29; Ток потребления, мА: - при питании от внешнего источника питания: 73; Потребляемая мощность: - не более: 1; Степень защиты: IP21; Диапазон рабочих температур, °С: -25…+70. | шт | 96
11140 | CWSS-RR-W5 | Оповещатель свето-звуковой повыш.яркости, 109дБ, 32 тона, строб-вспышка, корпус красный, вспышка красная, Uпит.12...29В, Iпотр.73мА, tраб.-25...+70°С, 100х122мм, высокая база IP65. Тип светового оповещателя: строб-вспышка; Цвет: Красный; Цвет свечения: Красный; Частота мигания, Гц: 0.5; Уровень звукового давления, дБ: 109; Количество тонов: 32; включая имитацию звонка; Регулировка громкости: Двухуровневая; Напряжение питания, B: - от внешнего источника питания: 12…29; Ток потребления, мА: - при питании от внешнего источника питания: 73; Потребляемая мощность: - не более: 1; Степень защиты: IP65; Диапазон рабочих температур, °С: -25…+70; Габаритные размеры, мм: 100х122. | шт | 92
11141 | CWSS-RR-W6 | Оповещатель свето-звуковой повыш.яркости, 109дБ, 32 тона, строб-вспышка, корпус красный, вспышка красная, Uпит.12...29В, Iпотр.73мА, tраб.-25...+70°С, 100х122мм, высокая база IP65, «First Fix». Тип светового оповещателя: строб-вспышка; Цвет: Красный; Цвет свечения: Красный; Частота мигания, Гц: 0.5; Уровень звукового давления, дБ: 109; Количество тонов: 32; включая имитацию звонка; Регулировка громкости: Двухуровневая; Напряжение питания, B: - от внешнего источника питания: 12…29; Ток потребления, мА: - при питании от внешнего источника питания: 73; Потребляемая мощность: - не более: 1; Степень защиты: IP65; Диапазон рабочих температур, °С: -25…+70; Габаритные размеры, мм: 100х122 | шт | 98
11142 | CWSS-WR-S5 | Оповещатель свето-звуковой повыш.яркости, 109дБ, 32 тона, строб-вспышка, корпус белый, вспышка красная, Uпит.12...29В, Iпотр.73мА, tраб.-25...+70°С, 100х98мм, низкая база IP21C. Тип светового оповещателя: строб-вспышка; Цвет: Белый; Цвет свечения: Красный; Частота мигания, Гц: 0.5; Уровень звукового давления, дБ: 109; Количество тонов: 32; включая имитацию звонка; Регулировка громкости: Двухуровневая; Напряжение питания, B: - от внешнего источника питания: 12…29; Ток потребления, мА: - при питании от внешнего источника питания: 73; Потребляемая мощность: - не более: 1; Степень защиты: IP65; Диапазон рабочих температур, °С: -25…+70; Габаритные размеры, мм: 100х98. | шт | 88
11143 | CWSS-WR-S6 | Оповещатель свето-звуковой повыш.яркости, 109дБ, 32 тона, строб-вспышка, корпус белый, вспышка красная, Uпит.12...29В, Iпотр.73мА, tраб.-25...+70°С, 100х98мм, низкая база IP21C, «First Fix». Тип светового оповещателя: строб-вспышка; Цвет: Белый; Цвет свечения: Красный; Частота мигания, Гц: 0.5; Уровень звукового давления, дБ: 109; Количество тонов: 32; включая имитацию звонка; Регулировка громкости: Двухуровневая; Напряжение питания, B: - от внешнего источника питания: 12…29; Ток потребления, мА: - при питании от внешнего источника питания: 73; Потребляемая мощность: - не более: 1; Степень защиты: IP21; Диапазон рабочих температур, °С: -25…+70; Габаритные размеры, мм: 100х98. | шт | 96
11144 | CWSS-WR-W5 | Оповещатель свето-звуковой повыш.яркости, 109дБ, 32 тона, строб-вспышка, корпус белый, вспышка красная, Uпит.12...29В, Iпотр.73мА, tраб.-25...+70°С, 100х122мм, высокая база IP65. Тип светового оповещателя: строб-вспышка; Цвет: Белый; Цвет свечения: Красный; Частота мигания, Гц: 0.5; Уровень звукового давления, дБ: 109; Количество тонов: 32; включая имитацию звонка; Регулировка громкости: Двухуровневая; Напряжение питания, B: - от внешнего источника питания: 12…29; Ток потребления, мА: - при питании от внешнего источника питания: 73; Потребляемая мощность: - не более: 1; Степень защиты: IP65; Диапазон рабочих температур, °С: -25…+70; Габаритные размеры, мм: 100х122. | шт | 92
11145 | CWSS-WR-W6 | Оповещатель свето-звуковой повыш.яркости, 109дБ, 32 тона, строб-вспышка, корпус белый, вспышка красная, Uпит.12...29В, Iпотр.73мА, tраб.-25...+70°С, 100х122мм, высокая база IP65, «First Fix». Тип светового оповещателя: строб-вспышка; Цвет: Белый; Цвет свечения: Красный; Частота мигания, Гц: 0.5; Уровень звукового давления, дБ: 109; Количество тонов: 32; включая имитацию звонка; Регулировка громкости: Двухуровневая; Напряжение питания, B: - от внешнего источника питания: 12…29; Ток потребления, мА: - при питании от внешнего источника питания: 73; Потребляемая мощность: - не более: 1; Степень защиты: IP65; Диапазон рабочих температур, °С: -25…+70; Габаритные размеры, мм: 100х122. | шт | 98
11146 | CWSS-RW-S5 | Оповещатель свето-звуковой повыш.яркости, 109дБ, 32 тона, строб-вспышка, корпус красный, вспышка белая, Uпит.12...29В, Iпотр.73мА, tраб.-25...+70°С, 100х98мм, низкая база IP21C. Тип светового оповещателя: строб-вспышка; Цвет: Красный; Цвет свечения: Белый; Частота мигания, Гц: 0.5; Уровень звукового давления, дБ: 109; Количество тонов: 32; включая имитацию звонка; Регулировка громкости: Двухуровневая; Напряжение питания, B: - от внешнего источника питания: 12…29; Ток потребления, мА: - при питании от внешнего источника питания: 73; Потребляемая мощность: - не более: 1; Степень защиты: IP21; Диапазон рабочих температур, °С: -25…+70; Габаритные размеры, мм: 100х98 | шт | 88
11147 | CWSS-RW-S6 | Оповещатель свето-звуковой повыш.яркости, 109дБ, 32 тона, строб-вспышка, корпус красный, вспышка белая, Uпит.12...29В, Iпотр.73мА, tраб.-25...+70°С, 100х98мм, низкая база IP21C, «First Fix». Тип светового оповещателя: строб-вспышка; Цвет: Красный Цвет свечения: Белый; Частота мигания, Гц: 0.5; Уровень звукового давления, дБ: 109; Количество тонов: 32; включая имитацию звонка; Регулировка громкости: Двухуровневая; Напряжение питания, B: - от внешнего источника питания: 12…29; Ток потребления, мА: - при питании от внешнего источника питания: 73; Потребляемая мощность: - не более: 1; Степень защиты: IP21; Диапазон рабочих температур, °С-: 25…+70; Габаритные размеры, мм: 100х98. | шт | 96
11148 | CWSS-RW-W5 | Оповещатель свето-звуковой повыш.яркости, 109дБ, 32 тона, строб-вспышка, корпус красный, вспышка белая, Uпит.12...29В, Iпотр.73мА, tраб.-25...+70°С, 100х122мм, высокая база IP65. Тип светового оповещателя: строб-вспышка; Цвет: Красный; Цвет свечения: Белый; Частота мигания, Гц: 0.5; Уровень звукового давления, дБ: 109; Количество тонов: 32; включая имитацию звонка; Регулировка громкости: Двухуровневая; Напряжение питания, B: - от внешнего источника питания: 12…29; Ток потребления, мА: - при питании от внешнего источника питания: 73; Потребляемая мощность: - не более: 1; Степень защиты: IP65; Диапазон рабочих температур, °С: -25…+70; Габаритные размеры, мм: 100х122. | шт | 92
11149 | CWSS-RW-W6 | Оповещатель свето-звуковой повыш.яркости, 109дБ, 32 тона, строб-вспышка, корпус красный, вспышка белая, Uпит.12...29В, Iпотр.73мА, tраб.-25...+70°С, 100х122мм, высокая база IP65, «First Fix». Тип светового оповещателя: строб-вспышка; Цвет: Красный; Цвет свечения: Белый; Частота мигания, Гц: 0.5; Уровень звукового давления, дБ: 109; Количество тонов: 32; включая имитацию звонка; Регулировка громкости: Двухуровневая; Напряжение питания, B: - от внешнего источника питания: 12…29; Ток потребления, мА: - при питании от внешнего источника питания: 73; Потребляемая мощность: - не более: 1; Степень защиты: IP65; Диапазон рабочих температур, °С: -25…+70; Габаритные размеры, мм: 100х122 | шт | 98
11150 | CWSS-WW-S5 | Оповещатель свето-звуковой повыш.яркости, 109дБ, 32 тона, строб-вспышка, корпус белый, вспышка белая, Uпит.12...29В, Iпотр.73мА, tраб.-25...+70°С, 100х98мм, низкая база IP21C. Тип светового оповещателя: строб-вспышка; Цвет: Белый; Цвет свечения: Белый; Частота мигания, Гц: 0.5; Уровень звукового давления, дБ: 109; Количество тонов: 32; включая имитацию звонка; Регулировка громкости: Двухуровневая; Напряжение питания, B: - от внешнего источника питания: 12…29; Ток потребления, мА: - при питании от внешнего источника питания: 73; Потребляемая мощность: - не более: 1; Степень защиты: IP21; Диапазон рабочих температур, °С: -25…+70; Габаритные размеры, мм: 100х98. | шт | 88
11151 | CWSS-WW-S6 | Оповещатель свето-звуковой повыш.яркости, 109дБ, 32 тона, строб-вспышка, корпус белый, вспышка белая, Uпит.12...29В, Iпотр.73мА, tраб.-25...+70°С, 100х98мм, низкая база IP21C, «First Fix». Тип светового оповещателя: строб-вспышка; Цвет: Белый; Цвет свечения: Белый; Частота мигания, Гц: 0.5; Уровень звукового давления, дБ: 109; Количество тонов: 32; включая имитацию звонка; Регулировка громкости: Двухуровневая; Напряжение питания, B: - от внешнего источника питания: 12…29; Ток потребления, мА: - при питании от внешнего источника питания: 73; Потребляемая мощность: - не более: 1; Степень защиты: IP21; Диапазон рабочих температур, °С: -25…+70; Габаритные размеры, мм: 100х98 | шт | 96
11152 | CWSS-WW-W5 | Оповещатель свето-звуковой повыш.яркости, 109дБ, 32 тона, строб-вспышка, корпус белый, вспышка белая, Uпит.12...29В, Iпотр.73мА, tраб.-25...+70°С, 100х122мм, высокая база IP65. Тип светового оповещателя: строб-вспышка; Цвет: Белый; Цвет свечения: Белый; Частота мигания, Гц: 0.5; Уровень звукового давления, дБ: 109; Количество тонов: 32; включая имитацию звонка; Регулировка громкости: Двухуровневая; Напряжение питания, B: - от внешнего источника питания: 12…29; Ток потребления, мА: - при питании от внешнего источника питания: 73; Потребляемая мощность: - не более: 1; Степень защиты: IP65; Диапазон рабочих температур, °С: -25…+70; Габаритные размеры, мм: 100х122. | шт | 92
11153 | CWSS-WW-W6 | Оповещатель свето-звуковой повыш.яркости, 109дБ, 32 тона, строб-вспышка, корпус белый, вспышка белая, Uпит.12...29В, Iпотр.73мА, tраб.-25...+70°С, 100х122мм, высокая база IP65, «First Fix». Тип светового оповещателя: строб-вспышка; Цвет: Белый; Цвет свечения: Белый; Частота мигания, Гц: 0.5; Уровень звукового давления, дБ: 109; Количество тонов: 32; включая имитацию звонка; Регулировка громкости: Двухуровневая; Напряжение питания, B: - от внешнего источника питания: 12…29; Ток потребления, мА: - при питании от внешнего источника питания: 73; Потребляемая мощность: - не более: 1; Степень защиты: IP65; Диапазон рабочих температур, °С: -25…+70; Габаритные размеры, мм: 100х122. | шт | 98
Комбинированные (свето-звуковые) оповещатели, 12/24 В, 32 тона
11155 | CWSS-RB-S7 | Оповещатель свето-звуковой, 109дБ, 32 тона, строб-вспышка, корпус красный, вспышка красная, Uпит.12...29В, Iпотр.40мА, tраб.-25...+70°С, 100х98мм, низкая база IP21C. Тип светового оповещателя: строб-вспышка; Цвет: Красный; Цвет свечения: Красный; Частота мигания, Гц: 0.5; Уровень звукового давления, дБ: 109; Количество тонов: 32; включая имитацию звонка; Регулировка громкости: Двухуровневая; Напряжение питания, B: - от внешнего источника питания: 12…29; Ток потребления, мА: - при питании от внешнего источника питания: 40; Потребляемая мощность: - не более: 1; Степень защиты: IP21; Диапазон рабочих температур, °С: -25…+70; Габаритные размеры, мм: 100х98. | шт | 49
11156 | CWSS-RB-S8 | Оповещатель свето-звуковой, 109дБ, 32 тона, строб-вспышка, корпус красный, вспышка красная, Uпит.12...29В, Iпотр.40мА, tраб.-25...+70°С, 100х98мм, низкая база IP21C, «First Fix». Тип светового оповещателя: строб-вспышка; Цвет: Красный; Цвет свечения: Красный; Частота мигания, Гц: 0.5; Уровень звукового давления, дБ: 109; Количество тонов: 32; включая имитацию звонка; Регулировка громкости: Двухуровневая; Напряжение питания, B: - от внешнего источника питания: 12…29; Ток потребления, мА: - при питании от внешнего источника питания: 40; Потребляемая мощность: - не более: 1; Степень защиты: IP21; Диапазон рабочих температур, °С: -25…+70; Габаритные размеры, мм: 100х98. | шт | 61
11157 | CWSS-RB-W7 | Оповещатель свето-звуковой, 109дБ, 32 тона, строб-вспышка, корпус красный, вспышка красная, Uпит.12...29В, Iпотр.40мА, tраб.-25...+70°С, 100х122мм, высокая база IP65. Тип светового оповещателя: строб-вспышка; Цвет: Красный; Цвет свечения: Красный; Частота мигания, Гц: 0.5; Уровень звукового давления, дБ: 109; Количество тонов: 32; включая имитацию звонка; Регулировка громкости: Двухуровневая; Напряжение питания, B: - от внешнего источника питания: 12…29; Ток потребления, мА: - при питании от внешнего источника питания: 40; Потребляемая мощность: - не более: 1; Степень защиты: IP65; Диапазон рабочих температур, °С: -25…+70; Габаритные размеры, мм: 100х122 | шт | 52
11158 | CWSS-RB-W8 | Оповещатель свето-звуковой, 109дБ, 32 тона, строб-вспышка, корпус красный, вспышка красная, Uпит.12...29В, Iпотр.40мА, tраб.-25...+70°С, 100х122мм, высокая база IP65, «First Fix». Тип светового оповещателя: строб-вспышка; Цвет: Красный; Цвет свечения: Красный; Частота мигания, Гц: 0.5; Уровень звукового давления, дБ: 109; Количество тонов: 32; включая имитацию звонка; Регулировка громкости: Двухуровневая; Напряжение питания, B: - от внешнего источника питания: 12…29; Ток потребления, мА: - при питании от внешнего источника питания: 40; Потребляемая мощность: - не более: 1; Степень защиты: IP65; Диапазон рабочих температур, °С: -25…+70; Габаритные размеры, мм: 100х122. | шт | 63
11159 | CWSS-WB-S7 | Оповещатель свето-звуковой, 109дБ, 32 тона, строб-вспышка, корпус белый, вспышка красная, Uпит.12...29В, Iпотр.40мА, tраб.-25...+70°С, 100х98мм, низкая база IP21C. Тип светового оповещателя: строб-вспышка; Цвет: Белый; Цвет свечения: Красный; Частота мигания, Гц: 0.5; Уровень звукового давления, дБ: 109; Количество тонов: 32; включая имитацию звонка; Регулировка громкости: Двухуровневая; Напряжение питания, B: - от внешнего источника питания: 12…29; Ток потребления, мА: - при питании от внешнего источника питания: 40; Потребляемая мощность: - не более: 1; Степень защиты: IP21; Диапазон рабочих температур, °С: -25…+70; Габаритные размеры, мм: 100х98. | шт | 53
11160 | CWSS-WB-S8 | Оповещатель свето-звуковой, 109дБ, 32 тона, строб-вспышка, корпус белый, вспышка красная, Uпит.12...29В, Iпотр.40мА, tраб.-25...+70°С, 100х98мм, низкая база IP21C, «First Fix». Тип светового оповещателя: строб-вспышка; Цвет: Белый; Цвет свечения: Красный; Частота мигания, Гц: 0.5; Уровень звукового давления, дБ: 109; Количество тонов: 32; включая имитацию звонка; Регулировка громкости: Двухуровневая; Напряжение питания, B: - от внешнего источника питания: 12…29; Ток потребления, мА: - при питании от внешнего источника питания: 40; Потребляемая мощность: - не более: 1; Степень защиты: IP21; Диапазон рабочих температур, °С: -25…+70; Габаритные размеры, мм: 100х98. | шт | 61
11161 | CWSS-WB-W7 | Оповещатель свето-звуковой, 109дБ, 32 тона, строб-вспышка, корпус белый, вспышка красная, Uпит.12...29В, Iпотр.40мА, tраб.-25...+70°С, 100х122мм, высокая база IP65. Тип светового оповещателя: строб-вспышка; Цвет: Белый; Цвет свечения: Красный; Частота мигания, Гц: 0.5; Уровень звукового давления, дБ: 109; Количество тонов: 32; включая имитацию звонка; Регулировка громкости: Двухуровневая; Напряжение питания, B: - от внешнего источника питания: 12…29; Ток потребления, мА: - при питании от внешнего источника питания: 40; Потребляемая мощность: - не более: 1; Степень защиты: IP65; Диапазон рабочих температур, °С: -25…+70; Габаритные размеры, мм: 100х122. | шт | 57
11162 | CWSS-WB-W8 | Оповещатель свето-звуковой, 109дБ, 32 тона, строб-вспышка, корпус белый, вспышка красная, Uпит.12...29В, Iпотр.40мА, tраб.-25...+70°С, 100х122мм, высокая база IP65, «First Fix». Тип светового оповещателя: строб-вспышка; Цвет: Белый; Цвет свечения: Красный; Частота мигания, Гц: 0.5; Уровень звукового давления, дБ: 109; Количество тонов: 32; включая имитацию звонка; Регулировка громкости: Двухуровневая; Напряжение питания, B: - от внешнего источника питания: 12…29; Ток потребления, мА: - при питании от внешнего источника питания: 40; Потребляемая мощность: - не более: 1; Степень защиты: IP65; Диапазон рабочих температур, °С: -25…+70; Габаритные размеры, мм: 100х122. | шт | 63
11163 | CWSS-RA-S7 | Оповещатель свето-звуковой, 109дБ, 32 тона, строб-вспышка, корпус красный, вспышка красная, линза желтая, Uпит.12...29В, Iпотр.40мА, tраб.-25...+70°С, 100х98мм, низкая база IP21C. Тип светового оповещателя: строб-вспышка; Цвет: Красный; Цвет свечения: Желтый; Частота мигания, Гц: 0.5; Уровень звукового давления, дБ: 109; Количество тонов: 32; включая имитацию звонка; Регулировка громкости: Двухуровневая; Напряжение питания, B: - от внешнего источника питания: 12…29; Ток потребления, мА: - при питании от внешнего источника питания: 40; Потребляемая мощность: - не более: 1; Степень защиты: IP21; Диапазон рабочих температур, °С: -25…+70; Габаритные размеры, мм: 100х98. | шт | 49
11164 | CWSS-RA-S8 | Оповещатель свето-звуковой, 109дБ, 32 тона, строб-вспышка, корпус красный, вспышка красная, линза желтая, Uпит.12...29В, Iпотр.40мА, tраб.-25...+70°С, 100х98мм, низкая база IP21C «First Fix». Тип светового оповещателя: строб-вспышка; Цвет: Красный; Цвет свечения: Желтый; Частота мигания, Гц: 0.5; Уровень звукового давления, дБ: 109; Количество тонов: 32; включая имитацию звонка; Регулировка громкости: Двухуровневая; Напряжение питания, B: - от внешнего источника питания: 12…29; Ток потребления, мА: - при питании от внешнего источника питания: 40; Потребляемая мощность: - не более: 1; Степень защиты: IP21 Диапазон рабочих температур, °С;-25…+70; Габаритные размеры, мм: 100х98. | шт | 61
11165 | CWSS-RA-W7 | Оповещатель свето-звуковой, 109дБ, 32 тона, строб-вспышка, корпус красный, вспышка красная, линза желтая, Uпит.12...29В, Iпотр.40мА, tраб.-25...+70°С, 100х122мм, высокая база IP65. Тип светового оповещателя: строб-вспышка; Цвет: Красный; Цвет свечения: Желтый; Частота мигания, Гц: 0.5; Уровень звукового давления, дБ: 109; Количество тонов: 32; включая имитацию звонка; Регулировка громкости: Двухуровневая; Напряжение питания, B: - от внешнего источника питания: 12…29; Ток потребления, мА: - при питании от внешнего источника питания: 40; Потребляемая мощность: - не более: 1; Степень защиты: IP65; Диапазон рабочих температур, °С: -25…+70; Габаритные размеры, мм: 100х122. | шт | 52
11166 | CWSS-RA-W8 | Оповещатель свето-звуковой, 109дБ, 32 тона, строб-вспышка, корпус красный, вспышка красная, линза желтая, Uпит.12...29В, Iпотр.40мА, tраб.-25...+70°С, 100х122мм, высокая база IP65 «First Fix». Тип светового оповещателя: строб-вспышка; Цвет: Красный; Цвет свечения: Желтый; Частота мигания, Гц: 0.5; Уровень звукового давления, дБ: 109; Количество тонов: 32; включая имитацию звонка; Регулировка громкости: Двухуровневая; Напряжение питания, B: - от внешнего источника питания: 12…29; Ток потребления, мА: - при питании от внешнего источника питания: 40; Потребляемая мощность: - не более: 1; Степень защиты: IP65; Диапазон рабочих температур, °С: -25…+70; Габаритные размеры, мм: 100х122. | шт | 63
11167 | CWSS-WA-S7 | Оповещатель свето-звуковой, 109дБ, 32 тона, строб-вспышка, корпус белый, вспышка красная, линза желтая, Uпит.12...29В, Iпотр.40мА, tраб.-25...+70°С, 100х98мм, низкая база IP21C. Тип светового оповещателя: строб-вспышка; Цвет: Белый; Цвет свечения: Желтый; Частота мигания, Гц: 0.5; Уровень звукового давления, дБ: 109; Количество тонов: 32; включая имитацию звонка; Регулировка громкости: Двухуровневая; Напряжение питания, B: - от внешнего источника питания: 12…29; Ток потребления, мА: - при питании от внешнего источника питания: 40; Потребляемая мощность: - не более: 1; Степень защиты: IP21; Диапазон рабочих температур, °С: -25…+70; Габаритные размеры, мм: 100х98 | шт | 53
11171 | CWSS-WA-S8 | Оповещатель свето-звуковой, 109дБ, 32 тона, строб-вспышка, корпус белый, вспышка красная, линза желтая, Uпит.12...29В, Iпотр.40мА, tраб.-25...+70°С, 100х98мм, низкая база IP21C, «First Fix». Тип светового оповещателя: строб-вспышка; Цвет: Белый; Цвет свечения: Желтый; Частота мигания, Гц: 0.5; Уровень звукового давления, дБ: 109; Количество тонов: 32; включая имитацию звонка; Регулировка громкости: Двухуровневая; Напряжение питания, B: - от внешнего источника питания: 12…29; Ток потребления, мА: - при питании от внешнего источника питания: 40; Потребляемая мощность: - не более: 1; Степень защиты: IP21; Диапазон рабочих температур, °С: -25…+70; Габаритные размеры, мм: 100х98. | шт | 61
11172 | CWSS-WA-W7 | Оповещатель свето-звуковой, 109дБ, 32 тона, строб-вспышка, корпус белый, вспышка красная, линза желтая, Uпит.12...29В, Iпотр.40мА, tраб.-25...+70°С, 100х122мм, высокая база IP65. Тип светового оповещателя: строб-вспышка; Цвет: Белый; Цвет свечения: Желтый; Частота мигания, Гц: 0.5; Уровень звукового давления, дБ: 109; Количество тонов: 32; включая имитацию звонка; Регулировка громкости Двухуровневая; Напряжение питания, B: - от внешнего источника питания: 12…29; Ток потребления, мА: - при питании от внешнего источника питания: 40; Потребляемая мощность: - не более: 1; Степень защиты: IP65; Диапазон рабочих температур, °С: -25…+70; Габаритные размеры, мм: 100х122. | шт | 57
11173 | CWSS-WA-W8 | Оповещатель свето-звуковой, 109дБ, 32 тона, строб-вспышка, корпус белый, вспышка красная, линза желтая, Uпит.12...29В, Iпотр.40мА, tраб.-25...+70°С, 100х122мм, высокая база IP65, «First Fix». Тип светового оповещателя: строб-вспышка; Цвет: Белый; Цвет свечения: Желтый; Частота мигания, Гц: 0.5; Уровень звукового давления, дБ: 109; Количество тонов: 32; включая имитацию звонка; Регулировка громкости: Двухуровневая; Напряжение питания, B: - от внешнего источника питания: 12…29; Ток потребления, мА: - при питании от внешнего источника питания: 40; Потребляемая мощность: - не более: 1; Степень защиты: IP65; Диапазон рабочих температур, °С: -25…+70; Габаритные размеры, мм: 100х122. | шт | 63
11174 | CWSS-RR-S3 | Оповещатель свето-звуковой, 109дБ, 32 тона, строб-вспышка, корпус красный, вспышка красная, Uпит.12...29В, Iпотр.40мА, tраб.-25...+70°С, 100х98мм, низкая база IP21C. Тип светового оповещателя: строб-вспышка; Цвет: Красный; Цвет свечения: Красный; Частота мигания, Гц: 0.5; Уровень звукового давления, дБ: 109; Количество тонов: 32; включая имитацию звонка: Регулировка громкости: Двухуровневая; Напряжение питания, B: - от внешнего источника питания: 12…29; Ток потребления, мА: - при питании от внешнего источника питания: 40; Потребляемая мощность: - не более: 1; Степень защиты: IP21; Диапазон рабочих температур, °С: -25…+70; Габаритные размеры, мм: 100х98. | шт | 53
11175 | CWSS-RR-S4 | Оповещатель свето-звуковой, 109дБ, 32 тона, строб-вспышка, корпус красный, вспышка красная, Uпит.12...29В, Iпотр.40мА, tраб.-25...+70°С, 100х98мм, низкая база IP21C, «First Fix». Тип светового оповещателя: строб-вспышка; Цвет: Красный; Цвет свечения: Красный; Частота мигания, Гц: 0.5; Уровень звукового давления, дБ: 109; Количество тонов: 32; включая имитацию звонка; Регулировка громкости: Двухуровневая; Напряжение питания, B: - от внешнего источника питания: 12…29; Ток потребления, мА: - при питании от внешнего источника питания: 40; Потребляемая мощность: - не более: 1; Степень защиты: IP21; Диапазон рабочих температур, °С: -25…+70; Габаритные размеры, мм: 100х98. | шт | 61
11176 | CWSS-RR-W4 | Оповещатель свето-звуковой, 109дБ, 32 тона, строб-вспышка, корпус красный, вспышка красная, Uпит.12...29В, Iпотр.40мА, tраб.-25...+70°С, 100х122мм, высокая база IP65, «First Fix». Тип светового оповещателя: строб-вспышка; Цвет: Красный; Цвет свечения: Красный; Частота мигания, Гц: 0.5; Уровень звукового давления, дБ: 109; Количество тонов: 32; включая имитацию звонка; Регулировка громкости: Двухуровневая; Напряжение питания, B: - от внешнего источника питания: 12…29; Ток потребления, мА: - при питании от внешнего источника питания:40; Потребляемая мощность: - не более: 1; Степень защиты: IP65; Диапазон рабочих температур, °С: -25…+70; Габаритные размеры, мм: 100х122. | шт | 63
11177 | CWSS-RR-W3 | Оповещатель свето-звуковой, 109дБ, 32 тона, строб-вспышка, корпус красный, вспышка красная, Uпит.12...29В, Iпотр.40мА, tраб.-25...+70°С, 100х122мм, высокая база IP65. Тип светового оповещателя: строб-вспышка; Цвет: Красный; Цвет свечения: Красный; Частота мигания, Гц: 0.5; Уровень звукового давления, дБ: 109; Количество тонов: 32; включая имитацию звонка; Регулировка громкости: Двухуровневая; Напряжение питания, B: - от внешнего источника питания: 12…29; Ток потребления, мА: - при питании от внешнего источника питания: 40; Потребляемая мощность: - не более: 1; Степень защиты: IP65; Диапазон рабочих температур, °С: -25…+70; Габаритные размеры, мм: 100х122 | шт | 57
11178 | CWSS-WR-S3 | Оповещатель свето-звуковой, 109дБ, 32 тона, строб-вспышка, корпус белый, вспышка красная, Uпит.12...29В, Iпотр.40мА, tраб.-25...+70°С, 100х98мм, низкая база IP21C. Тип светового оповещателя: строб-вспышка; Цвет: Белый; Цвет свечения: Красный; Частота мигания, Гц: 0.5; Уровень звукового давления, дБ: 109; Количество тонов: 32; включая имитацию звонка; Регулировка громкости: Двухуровневая; Напряжение питания, B: - от внешнего источника питания: 12…29; Ток потребления, мА: - при питании от внешнего источника питания: 40; Потребляемая мощность: - не более: 1; Степень защиты: IP21; Диапазон рабочих температур, °С: -25…+70; Габаритные размеры, мм: 100х98. | шт | 53
11179 | CWSS-WR-S4 | Оповещатель свето-звуковой, 109дБ, 32 тона, строб-вспышка, корпус белый, вспышка красная, Uпит.12...29В, Iпотр.40мА, tраб.-25...+70°С, 100х98мм, низкая база IP21C, «First Fix». Тип светового оповещателя: строб-вспышка; Цвет: Белый; Цвет свечения: Красный; Частота мигания, Гц: 0.5; Уровень звукового давления, дБ: 109; Количество тонов: 32; включая имитацию звонка; Регулировка громкости: Двухуровневая; Напряжение питания, B: - от внешнего источника питания: 12…29; Ток потребления, мА: - при питании от внешнего источника питания: 40; Потребляемая мощность: - не более: 1; Степень защиты: IP21; Диапазон рабочих температур, °С: -25…+70; Габаритные размеры, мм: 100х98. | шт | 61
11180 | CWSS-WR-W3 | Оповещатель свето-звуковой, 109дБ, 32 тона, строб-вспышка, корпус белый, вспышка красная, Uпит.12...29В, Iпотр.40мА, tраб.-25...+70°С, 100х122мм, высокая база IP65. Тип светового оповещателя: строб-вспышка; Цвет: Белый; Цвет свечения: Красный; Частота мигания, Гц: 0.5; Уровень звукового давления, дБ: 109; Количество тонов: 32; включая имитацию звонка; Регулировка громкости: Двухуровневая; Напряжение питания, B: - от внешнего источника питания: 12…29; Ток потребления, мА: - при питании от внешнего источника питания: 40; Потребляемая мощность: - не более: 1; Степень защиты: IP65; Диапазон рабочих температур, °С: -25…+70; Габаритные размеры, мм: 100х122. | шт | 57
11181 | CWSS-WR-W4 | Оповещатель свето-звуковой, 109дБ, 32 тона, строб-вспышка, корпус белый, вспышка красная, Uпит.12...29В, Iпотр.40мА, tраб.-25...+70°С, 100х122мм, высокая база IP65, «First Fix». Тип светового оповещателя: строб-вспышка; Цвет: Белый; Цвет свечения: Красный; Частота мигания, Гц: 0.5; Уровень звукового давления, дБ: 109; Количество тонов: 32; включая имитацию звонка; Регулировка громкости: Двухуровневая; Напряжение питания, B: - от внешнего источника питания: 12…29; Ток потребления, мА: - при питании от внешнего источника питания: 40; Потребляемая мощность: - не более: 1; Степень защиты: IP65; Диапазон рабочих температур, °С: -25…+70; Габаритные размеры, мм: 100х122. | шт | 63
Аксессуары
11094 | EOLR-1 | Модуль релейный оконечный 12/24V для 4-х проводного шлейфа. Релейный модуль EOLR-1 предназначен для использования в качестве оконечного элемента шлейфа при подключении извещателей к приемно-контрольному прибору по четырехпроводной схеме и обеспечивает контроль наличия напряжения питания. | шт | 2403
11095 | RA100Z | Индикатор выносной врезной 7 мА, подходит ко всем извещателям | шт | 2301
11096 | XR-1000 | Съемник для извещателей серии ECO1000 | шт | 2203
11097 | XR-L | Съемник для извещателей серии Leonardo | шт | 2685
11098 | XP-3 | Штанга, длина 3 м, для съемников XR-L, XR-1000 и ИКР | шт | 5865
Извещатели пожарные серии ЕСО 1000
11083 | ИП 101-23М-A1R (ECO-1005М) | Извещатель тепловой макс.-дифф., tсра.58°С, Vсраб.8°С/мин.,Uпит.8...30В, Iпотр.80мкА, IP20, tраб.-30...+70°С, 102х50мм. Тип извещателя: определяется базовым основанием; Температура срабатывания, °С: 54…65 (А1); Ток потребления, мА: - в дежурном режиме, мА: 0.08; - в режиме «ПОЖАР»: 50; Габаритные размеры, мм: - диаметр: 102; - высота: 50; Степень защиты: IP20. | шт | 556
11084 | ИП 212-58М (ECO-1003M) без базы | Извещатель дымовой, без базы, с индик., Uпит.8...30В, Iпотр.70мкА, IP40, tраб.-30...+70°С, 102х42мм. Тип извещателя: определяется базовым основанием; Чувствительность извещателя, дБ/м: 0.12; Напряжение питания, B: - по шлейфу сигнализации: 8…30; Ток потребления, мА:; - в дежурном режиме: 0.07; - в режиме «ПОЖАР»: 50; Габаритные размеры, мм: - диаметр: 102; - высота: 42; Степень защиты: IP40; Диапазон рабочих температур, °С: -30…+70; Масса, не более, кг: 0.075. | шт | 570
11085 | E 1000B | База 2-х проводная для извещателей серии ЕСО 1000. Диаметр базы, мм: 102 мм; Высота базы, мм: 21 мм; Вес, г: 45; Максимальное сечение подключаемых проводников: 2.5 мм²; Диапазон рабочих температур, °С: -30…+70; Допустимая относительная влажность: до 95%. | шт | 185
11086 | Е 1000R | База 2-х проводная для извещателей серии ЕСО 1000 с резистором 1 кОм (или другой под заказ от 500 шт.). Диаметр базы, мм: 102 мм; Высота базы, мм: 21 мм; Вес, г: 45; Максимальное сечение подключаемых проводников: 2.5 мм; Диапазон рабочих температур, °С: -30…+70; Допустимая относительная влажность: до 95%. | шт | 203
11087 | E 412RL | База 4-х проводная 12 В для датчиков ЕСО-1000. Напряжение питания: 9.5-15В; Ток в дежурном режиме (без тока извещателя): 1 мкА; Ток ВОС: 4.5 мА; Сопротивление замкнутых контактов, не более: 0.1 Ом; Максиальный ток контактов реле: 1 А; при 30В; Диаметр базы, мм: 102.5 мм; Высота базы, мм: 33 мм; Вес базы, не более: 70 г; Диапазон рабочих температур, °С: -30…+70; Допустимая относительная влажность: 93%. | шт | 817
11088 | E 412NL | База 4-х проводная 12 В с самосбросом для датчиков ЕСО-1000. Напряжение питания: 10-15В; Ток в дежурном режиме (без тока извещателя): 20 мкА; Ток ВОС: 4.5 мА; Сопротивление замкнутых контактов, не более: 0.1 Ом; Максиальный ток контактов реле: 1 А; при 30В; Диаметр базы, мм: 102.5 мм; Высота базы, мм: 33 мм; Вес базы, не более: 70 г; Диапазон рабочих температур, °С: -30…+70; Допустимая относительная влажность: 93%. | шт | 829
11089 | M 412RL | Модуль согласования 12В. Устройство согласования M412/М424 RL предназначено для подключения 2-х проводных пожарных извещателей серий ECO1000 и ПРОФИ производства SYSTEM SENSOR к приемно-контрольным приборам (ПКП) с 4-х проводной схемой включения, т.е. с питанием по отдельному шлейфу. | шт | 1107
11090 | M 424RL | Модуль согласования 24В. Устройство согласования M424RL предназначено для подключения 2-х проводных пожарных извещателей серий ECO1000 и ПРОФИ производства SYSTEM SENSOR к приемно-контрольным приборам с 4-х проводной схемой включения, т.е. с питанием по отдельному шлейфу. | шт | 1107
11091 | M 412NL | Модуль согласования 12 В с самосбросом. Устройство согласования M412NL предназначено для подключения 2-х проводных пожарных извещателей серий ECO1000 и ПРОФИ производства SYSTEM SENSOR к приемно-контрольным приборам (ПКП) с 4-х проводной схемой включения, т.е. с питанием по отдельному шлейфу. | шт | 1420
11092 | ЛТ | Тестер (до 10 м) для извещателей ЕСО 1000, ПРОФИ и ЛЕО. Дистанционное включения теста, при передаче кодированного сигнала с лазерного тестера ЛТ на светодиод извещателя формируется сигнал "Пожар" для проверки системы. | шт | 1112
11093 | ИП 212/101-2М-A1R (ECO-1002М) | Извещатель пожраный комбинированный, Uпит.8...30В, tраб.-30...+70°С. Тип извещателя: определяется базовым основанием; Чувствительность извещателя, дБ/м: 0.12; Температура срабатывания, °С: 54…65 (А1); Габаритные размеры, мм: - диаметр: 102; Диапазон рабочих температур, °С: -30…+70. | шт | 626

## Видеодомофоны
Прайс-лист от 25.04.2017
ООО "Интеллект Сити"
г.Сургут, Ивана Кайдалова наб, дом № 30, тел.: (3462) 44-30-01, 44-30-02
сайты: iq-city.ru, iq-torg.ru, iq-video.ru почта: post@iq-city.ru
Раздел: Видеодомофоны
Код | Наименование | Краткое описание | Ед. | Цена
12349 | CTV-DP2700IP W | Комплект цветного IP видеодомофона в одной коробке (антивандальная вызывная панель CTV-D1000HD и цветной монитор CTV-M2700IP), панель 700 твл, монитор с экраном 7", Hands free, cенсорная панель управления с подсветкой, встроенная память,встроенный слот для micro SD (до 32ГБ), накладное крепление, встр. ист пит, подкл до 2 выз. панелей, встроенный модуль Wi-Fi, поддержка Internet Explorer, Chrome, Firefox; моб устройств с ОС Android,iOS. Поддержка работы в сети LAN (100 Мб/сек), до 5-ти утройств в моб. приложении, до 5-ти пользователей одновременно, цв. корпуса - белый/черный | шт | 16570
12900 | NEO (XL или VZ) white | Дизайн монитора прост и изящен, его сенсорный экран позволяет общаться с монитором, как со смартфоном. Значки меню выполнены подобно значкам меню iPhone. Особенности: Адаптирован для работы с многоквартирными домофонами XL- RAIKMAN, PROEL, KEYMAN, LASKOMEX и их аналогами VZ - VIZIT, CYFRAL, ELTIS и их аналогами Простое управление функциями Совместимость с большинством моделей отечественных вызывных панелей Просмотр в реальном времени видео от панели или камеры Исполнение без трубки, отличная связь с чистым звуком Настройка яркости, контраста и цвета Цвет корпуса: белый или черный | шт | 14260
Дополнительное оборудование и материалы
Дополнительное оборудование и материалы
08140 | БК-4МV | Коммутатор этажный на 4 абонента совмещенный с разветвителем PBCC-4 для мониторов серии 400 | шт | 740
Tantos
09952 | TS-NV | Простая установка на DIN-рейку. Простое подключение с помощью разъемов RJ-45 (подключение по стандарту T568B). Все соединения в системе производяться кабелем UTP 5 категории. Использование в системе мониторов серий LILU, LOKI, AMELIE, PRIME, NEO, TANGO, SHERLOCK, STARK, TDP-35N, с сохранением всех возможностей данных мониторов. Питание: 18-36В. | шт | 53
09954 | TS-NC | Предназначен для подключения мониторов или трубки TS-AD к многоквартирной системе. Подключаемые мониторы: Серия NEO (включая Slim); Серия PRIME (включая Slim); Серия LOKI; Серия Amelie (включая Slim); Серия LILU; Серия TANGO; Серия SHERLOCK; Серия STARK; TDP-35N. Питание: 18-36В. | шт | 4
09955 | TS-PW | Блок питания для многоквартирного видеодомофона. Простая установка на DIN-рейку. Простое подключение с помощью RJ-45 (подключение по стандарту T568B). Возможность подключения резервной батареи. Все соединения в системе производятся кабелем UTP 5 категории ( за исключением 220В и резервной батареи). | шт | 71
Видеодомофоны малоабонентные
Мониторы видеодомофонов
Falcon
03937 | FE-4CHP2 | Falcon Eye FE-4HP2 Черно-белый видеодомофон подключение 2-х вызывных панелей, параллельное подключение мониторов, подключение дополнительной аудиотрубки, интерком, регулировка: громкость и яркость, цвет корпуса: белый, источник питания 100-240V AC 50Hz, потребляемая мощность 15W, размер: 189(Ш) х 208(В) х 56,5(Г) мм | шт | 64
03938 | FE-4CHP2 | Falcon Eye FE-4CHP2 Цветной видеодомофон подключение 2-х вызывных панелей, параллельное подключение мониторов, подключение дополнительной аудиотрубки, интерком, регулировка: громкость и яркость, цвет корпуса: белый, источник питания 100-240V AC 50Hz, потребляемая мощность 15W, размер: 189(Ш) х 208(В) х 56,5(Г) мм | шт | 64
03943 | FE-71C | Falcon Eye FE-71C Цветной видеодомофон, подключение до двух вызывных панелей, параллельное подключение мониторов, подключение дополнительной аудиотрубки,регулировка основных функций с помощью клавиш управления и через меню, управление электрозамком, цвет корпуса: белый, напряжение питания 110-240 V AC, размер: 284(Д)х225(В)х60(В)мм | шт | 103
03945 | FE-72C | Falcon Eye FE-72C Цветной видеодомофон,подключение 4-х вызывных панелей, параллельное подключение мониторов, подключение дополнительной аудиотрубки,интерком, регулировка основных функций с помощью клавиш управления и через меню, управление электрозамком, цвет корпуса: белый, напряжение питания 110-240 V AC, размер: 276(Д)х225(В)х60(В)мм | шт | 5905
03948 | FE-74R | Falcon Eye FE-74R цветной домофон в черном корпусе, 7-дюймовый цифровой ЖК-дисплей, 4-х проводная схема подключения, открытие двери с пульта дистанционного управления, сенсорные кнопки, функция Hands Free, два варианта крепления (на стену или на стол), функция увеличения изображения, поддержкаSD карты, предназначен для использования в помещениях любого типа. | шт | 128
03950 | FE-76 | Falcon Eye FE-76 цветной домофон в черном корпусе, 7-дюймовый цифровой ЖК-дисплей, 4-х проводная схема подключения, сенсорные кнопки, функция Hands Free, предназначен для использования в помещениях любого типа. | шт | 4960
03951 | FE-77D | Falcon Eye FE-77D цветной домофон со сменными панелями. 7-дюймовый цифровой ЖК-дисплей, 4-х проводная схема подключения, сенсорные кнопки, функция Hands Free, сменная панель в комплекте, предназначен для использования в помещениях любого типа. | шт | 128
03952 | FE-78Z | Линейка продукции Falcon Eye пополнилась уникальным предложением – зеркальный домофон Falcon Eye 78Z. Идеальное сочетание привлекательного и современного дизайна, впечатляющих характеристик и инновационных технических решений: сенсорное управление, зеркальная поверхность, 7-ми дюймовый TFT LCD монитор. | шт | 125
03983 | FE-4HP2 Visit | Характеристики: Технические характеристики: Схема подключения: 2-х проводная Функция открытия двери: да Функция отключения звука: да Диапазон рабочих температур: от +5 до +45°С Габаритные размеры: 213х81х45 мм | шт | 6592
04219 | FE-VE01 | Дверной видеоглазок – современное устройство, предназначенное для дистанционного наблюдения за обстановкой перед входной дверью. Данное решение позволяет отследить, что происходит около Вашей двери в Ваше отсутствие. Датчик движения активизирует регистратор, тот сохранит видео происходящего, а Вы вернувшись сможете его просмотреть. Основное достоинство видеоглазка заключается в том, что если Вы его установите, Вам не надо будет подходить к двери, чтобы узнать, кто находится за дверью. С наружной стороны двери видеоглазок внешне ничем не отличается от обычного дверного глазка, поэтому он не привлекает к себе особого внимания. | шт | 4800
05344 | FE-VE02 | Дверной видеоглазок – современное устройство, предназначенное для дистанционного наблюдения за обстановкой перед входной дверью. Данное решение позволяет отследить, что происходит около Вашей двери в Ваше отсутствие. Датчик движения активизирует регистратор, тот сохранит видео происходящего, а Вы вернувшись сможете его просмотреть. Основное достоинство видеоглазка заключается в том, что если Вы его установите, Вам не надо будет подходить к двери, чтобы узнать, кто находится за дверью. С наружной стороны двери видеоглазок внешне ничем не отличается от обычного дверного глазка, поэтому он не привлекает к себе особого внимания. | шт | 7680
05467 | FE-VE02 | Дверной видеоглазок – современное устройство, предназначенное для дистанционного наблюдения за обстановкой перед входной дверью. Данное решение позволяет отследить, что происходит около Вашей двери в Ваше отсутствие. Датчик движения активизирует регистратор, тот сохранит видео происходящего, а Вы вернувшись сможете его просмотреть. Основное достоинство видеоглазка заключается в том, что если Вы его установите, Вам не надо будет подходить к двери, чтобы узнать, кто находится за дверью. С наружной стороны двери видеоглазок внешне ничем не отличается от обычного дверного глазка, поэтому он не привлекает к себе особого внимания. | шт | 7680
06037 | FE-70i | FE-70i объединяет в себе все необходимые современному видеомодофону функции - возможность подключения 2х вызывных панелей, 4х видеокамер и 4х мониторов, адресный интерком, встроенный DVR, поддержка карт памяти до 32 Гб, а элегантный дизайн, стильный интерфейс и функция фоторамки делают его гармоничным дополнением к любому интерьеру. | шт | 215
06197 | FE-101it | FE-101it цветной, сенсорный, 10 дюймов интерфейс IPhone Возможности подключения 2 вызывных панели, 4 камеры, до 4 мониторов в системе Тип связи Без трубки Интерком Адресный на мониторы и интерком на доп. аудиотрубку Режим «Не беспокоить» | шт | 296
06296 | FE-70w | цветной домофон, сенсорный экран, 7 дюймов, интерфейс Windows 8 Возможности подключения 2 вызывных панели, 4 камеры, до 4 мониторов в системе Тип связи Без трубки Интерком Адресный на мониторы и интерком на доп. аудиотрубку Режим «Не беспокоить» Детектор движения для DVR, 1 канал Запись фото Внутренняя память или SD карта SD карта micro SD карта не менее 8ГБ до 32ГБ, Фоторамка Фото с SD карты Автоответчик Управление замком Питание 100-240 В, 50-60 Гц Потребление 12Вт, 5Вт (ожидание) Рабочая температура От 0 до +40 град. С Рабочая влажность 0-95% Размеры 204x127x28,5 мм Вес 450 г | шт | 195
06297 | FE-101wt | Переадресация вызовов и открытие замка с помощью домашнего телефона, подключение телефонной линии, голосовая почта домофона | шт | 283
06298 | FE-35C | Falcon Eye FE-35C Цветной видеодомофон подключение 2-х вызывных панелей, параллельное подключение мониторов, подключение дополнительной аудиотрубки, регулировка основных функций с помощью клавиш управления и через меню, управление электрозамком, цвет корпуса: белый, напряжение питания 110-240 V AC, размер: 276(Д)х225(В)х60(В)мм | шт | 80
06299 | FE-71TM | Видеодомофон FE-71TМ идеально подойдет как для владельцев домов и квартир, так и для офисных помещений. Адресный интерком, находящийся в данной модели, дает возможность переадресовывать звонки на другие мониторы, находящиеся в помещении. Преимуществами FE-71TM явились такие функции как: фото/видео запись, функции регистратора, поддержка SD карты и многое другое. | шт | 152
07472 | FE-IP70M | Характеристики: Цветной 7” TFT дисплей Сенсорные кнопки Функция "Hands free« (свободные руки) 4-х проводная схема подключения Подключение двух вызывных панелей Запись фото и видео Поддержка карт памяти SD Подключение к сети интернет Просмотр с ПК и с мобильных устройств Android и IOS Регулировка яркости и контрастности Совместимость с панелями российского производства Питание AC 110-230V Диапазон рабочих температур от 0 до +40С Габаритные размеры 220х160х23 | шт | 144
07473 | FE-98ZМ | Falcon Eye FE-98ZМ - цветной видеодомофон с TFT LCD дисплеем диагональю 9 дюймов. Экран монитора зеркальный ссенсорными кнопками. У FE-98ZМ реализован режим "HANDS-FREE", возможность подключения до двух вызывных панелей и двух камер, а так же запись фото и видео и поддержка карт памяти SD. К данной модели можно подключить дополнительный монитора (ИНТЕРКОМ). | шт | 215
07474 | FE-100Q | Цветной сенсорный монитор видеодомофона FE-100Q Falcon Eye c 10-дюймовым ЖК-дисплем с разрешением 1024 х 768, подключение 2-х видео панелей, 2х камер, 4-х проводная схема подключения, функция Hands Free, запись фото и видео, функция мониторинга и квадратора, интерком, поддержка SD карт до 8Gb, питание 220В, предназначен для использования в помещениях любого типа. | шт | 21285
07475 | FE-VE03 Silver | Быстрая установка Камера 2 Мпикс. Сенсорный дисплей 3,5 дюйма Отправка MMS и SMS Фото и видео запись Детектор движения Функция звонка 2 Li-ion аккумулятора (cменный и встроенный ) Карта памяти 4 Гб. в комплекте Доступно 2 цветовых решениях Серебро и Бронза | шт | 140
07916 | FE-12D | Характеристики: Технические характеристики: Схема подключения: 2-х проводная Функция открытия двери: да Функция отключения звука: да Диапазон рабочих температур: от +5 до +45°С Габаритные размеры: 213х81х45 мм | шт | 9
08023 | FE-KIT «Дом» | Характеристики: Дисплей цветной 4 дюйма Hands free Подключение 2х вызывных панелей, 1 видеокамеры и 3 монитора Интерком до 4х мониторов (в системе) Светодиодная подсветка работающих каналов Управление замком через вызывную панель Регулировки громкости, яркости Питание 100-240В, 50-60 Гц Потребление 11Вт; 4,4Вт (ожидание) Размеры 170Х120Х20 мм Вызывная панель FE-305 Антивандальный корпус Разрешение 420 твл ИК-подсветка 1,5 метра Рабочие температуры -45 до +50 | шт | 7040
08024 | FE-KIT «Квартира» | Характеристики: Дисплей цветной 7 дюймов Сенсорные кнопки Экранное меню с поддержкой русского языка Hands free Подключение 2х вызывных панелей, 2 видеокамеры и 3 монитора Интерком до 4х мониторов (в системе) Запись видео на SD карту Встроенный слот для micro SD карты памяти (до 32гб) Управление замком через вызывную панель Регулировки громкости, яркости Питание 100-240В, 50-60 Гц Потребление 11Вт; 4,4Вт (ожидание) Размер 200х140х16мм Вызывная антивандальная панель FE-305 Разрешение-420 твл ИК подсветка-1,5 метра Диапазон рабочих температур - 45С +50С Цвет корпуса вызывной панели: антик Уголок, козырек и корыто в комплекте. | шт | 9344
08025 | FE-SLIM | Характеристики: Дисплей TFT, цветной, сенсорный, 7 дюйма Управление Сенсорный экран Экранное меню Есть, с поддержкой русского языка Возможности подключения 2 вызывных панели Тип связи Без трубки Интерком Интерком на монитор Запись фото Внутренняя память или SD карта SD карта micro SD карта до 32ГБ Управление замком Через вызывную панель Питание 12V 1A Потребление 300~600mA Рабочая температура От 0 до +40 град. С Рабочая влажность 0-85% Размеры 194х128х9 mm | шт | 176
08027 | FE-77WI | Характеристики: Рабочая Частота 2400~2483.5MHz Скорость передачи 14 ~ 25кадров (только для рабочего расстояния) Беспрепятственная эффективная дальность 100м (Мин.) Размер экрана 7"TFT LCD Подержка SD карт есть Напряжение питания 12В 1А Потребляемый ток 350-400mA Запись фото JPEG Запись видео AVI подключение доп. камер нет Рабочая температура -10С до +50С Рабочая влажность 85% (Макс.) Матрица 1/4 CMOS Угол обзора 50 Напряжение питания Постоянного или переменного тока: 12 до 24В/1а Батареи:(1.5VX4) Ток потребления <300mA Рабочая температура -10С до +50С Рабочая влажность 85% (Макс.) Напряжение Питания Постоянного или переменного тока: 12 до 24В/1а Батареи:(1.5VX4) Потребляемый ток 200~250mA Рабочая температура -10С до +50С | шт | 288
08028 | FE-35WI | Характеристики: Рабочая частота 2400~2483.5MHz Скорость передачи 15 ~ 25кадров (только для рабочего расстояния) Беспрепятственная эффективная дальность 150м (Max) Размер экрана 3,5"TFT LCD Подержка SD карт 2GB~32GB Напряжение питания DC 5В 1A (аккумулятор: 3.7V/1500mAH) Потребляемый ток 300±100mA Запись фото JPEG Запись видео Mp4 Подключение доп. камер до 3 шт (Falcon Eye FE-WICAM) Запись по движению да Рабочая температура -10С до +50С Рабочая влажность 85% (Макс.) Матрица 1/4 CMOS Угол обзора 50 Напряжение питания DC 5V 1A ( battery: 3.7V/1500mAH) Ток потребления 300±50mA Рабочая температура -10С до +50С Рабочая влажность 85% (Макс.) | шт | 175
08030 | FE-12M | Характеристики: Схема подключения: 2-х проводная Функция открытия двери: да Функция отключения звука: да Диапазон рабочих температур: от +5 до +45°С Габаритные размеры: 213х81х45 мм | шт | 7.2
08031 | FE-4HP2 XL | Модель Falcon FE-4HP2 XL представляет собой черно-белый видеодомофон с подключением 3-х вызывных панелей, линии подъездного домофона и 1-й дополнительной камеры. | шт | 103
08032 | FE-35C Visit | Цветной 3,5",подключение трех (вызывных устройств), + 1 координатный подъездный домофон | шт | 8960
08033 | FE-35C XL | цветной 3,5",подключение трех (вызывных устройств), + 1 цифровой подъездный домофон | шт | 140
08034 | FE-71TM Visit | цветной 7",подключение трех (вызывных устройств), + 1 координатный подъездный домофон | шт | 14976
08035 | FE-71TM XL | цветной 7",подключение трех (вызывных устройств), + 1 цифровой подъездный домофон | шт | 234
08036 | FE-VE03 Bronze | Быстрая установка Камера 2 Мпикс. Сенсорный дисплей 3,5 дюйма Отправка MMS и SMS Фото и видео запись Детектор движения Функция звонка 2 Li-ion аккумулятора (cменный и встроенный ) Карта памяти 4 Гб. в комплекте Доступно 2 цветовых решениях Серебро и Бронза | шт | 140
08037 | FE-4HP2 GSM Light | черно-белый 4",переадресация вызова с вызывной панели на мобильный телефон, а также работают следующие функции: управление электрозамком с мобильного телефона, подключение охранного датчика НО или НЗ, - контроль двери и СМС – оповещение на мобильный телефон о проникновении | шт | 133
08038 | FE-4CHP2 GSM Color | цветной 4",переадресация вызова с вызывной панели на мобильный телефон, а также работают следующие функции: управление электрозамком с мобильного телефона, подключение охранного датчика НО или НЗ, - контроль двери и СМС – оповещение на мобильный телефон о проникновении | шт | 8580
08039 | FE-101wt VIZIT | цветной 10",подключение трех (вызывных устройств), + 1 координатный подъездный домофон | шт | 20480
08040 | FE-101wt XL | цветной 10",подключение трех (вызывных устройств), + 1 цифровой подъездный домофон | шт | 320
08041 | FE-101it VIZIT | цветной 10",подключение трех (вызывных устройств), + 1 координатный подъездный домофон | шт | 21504
08042 | FE-101it XL | цветной 10",подключение трех (вызывных устройств), + 1 цифровой подъездный домофон | шт | 336
CTV
07748 | CTV-DP2700ТМ WG | Комплект цветного видеодомофона в одной коробке (антивандальная вызывная панель CTV-D1000HD SA и цветной монитор CTV-M2700TM), панель 700 твл, монитор с экраном 7", Hands free, cенсорная панель управления с подсветкой, встроенная память,встроенный слот для micro SD (до 64ГБ), накладное крепление, встр. ист пит, подкл до 2 выз. панелей и 3 мониторов, цв. корпуса - белый | шт | 12490
07872 | CTV-DP2700ТМ WS | Видеодомофон CTV DP2700TM WS принесет в повседневную жизнь не только комфорт, но и дополнительную безопасность. Главная задача устройства это организация ауди- и видеосвязи между посетителем и владельцем. Таким образом Вы сможете оградить свою семью от неприятных Вам личностей и подозрительных лиц. Комплект состоит из двух частей: вызывной панели и цветного монитора. | шт | 12490
Tantos
Tantos
06577 | LOKI | Особенности: Подключение 2-х вызывных панелей и 2-х видеокамер; Возможность подключения до 4-м мониторов в одной системе с широкими возможностями адресного интеркома; Возможность работы как в индивидуальном, так и в многоквартирном режиме. Совместимость с большинством моделей отечественных вызывных панелей; Механические кнопки | шт | 116
08144 | Violet (White) | Особенности: Подключение 2-х вызывных панелей и 4-х видеокамер формата PAL; Возможность подключения до 4-м мониторов VIOLET в одной системе с возможностями адресного интеркома; Совместимость с большинством моделей отечественных вызывных панелей; Голосовая почта, фоторамка, встроенный видеорегистратор (детектор движения на 1 канал); Цвет корпуса: белый или черный. | шт | 16988
08145 | NEO (black) | Особенности: Подключение 2-х вызывных панелей и 2-х видеокамер; Возможность подключения до 4-м мониторов в одной системе с широкими возможностями адресного интеркома; Возможность работы как в индивидуальном, так и в многоквартирном режиме; Совместимость с большинством моделей отечественных вызывных панелей; Голосовая почта, фоторамка, встроенный видеорегистратор (детектор движения на 1 канал); Возможность установки мелодии в формате MP3 в качестве сигнала вызова (в прошивках выше 3.10); Цвет корпуса: белый или черный. | шт | 11532
08146 | LOKI + | Особенности: Подключение 2-х вызывных панелей и 2-х видеокамер; Возможность подключения до 4-м мониторов в одной системе с широкими возможностями адресного интеркома; Возможность работы как в индивидуальном, так и в многоквартирном режиме. Совместимость с большинством моделей отечественных вызывных панелей; Голосовая почта, фоторамка, встроенный видеорегистратор (детектор движения на 1 канал; Возможность установки мелодии в формате MP3 в качестве сигнала вызова (в прошивках выше 3.10). | шт | 11036
08147 | Amelie - SD (Black) | Особенности: Подключение 2-х вызывных панелей и 2-х видеокамер; Возможность подключения до 4-м мониторов в одной системе с широкими возможностями адресного интеркома; Возможность работы как в индивидуальном, так и в многоквартирном режиме. Совместимость с большинством моделей отечественных вызывных панелей; Запись кадров в автоматическом или ручном режимах. Возможность установки мелодии в формате MP3 в качестве сигнала вызова (в прошивках выше 3.10); Цвет корпуса: белый или черный. | шт | 7540.47
08148 | Amelie (White) | Особенности: Подключение 2-х вызывных панелей и 2-х видеокамер; Возможность подключения до 4-м мониторов в одной системе с широкими возможностями адресного интеркома; Возможность работы как в индивидуальном, так и в многоквартирном режиме. Совместимость с большинством моделей отечественных вызывных панелей; Цвет корпуса: белый или черный. | шт | 7032
09884 | NEO (white) | Особенности: Подключение 2-х вызывных панелей и 2-х видеокамер; Возможность подключения до 4-м мониторов в одной системе с широкими возможностями адресного интеркома; Возможность работы как в индивидуальном, так и в многоквартирном режиме; Совместимость с большинством моделей отечественных вызывных панелей; Голосовая почта, фоторамка, встроенный видеорегистратор (детектор движения на 1 канал); Возможность установки мелодии в формате MP3 в качестве сигнала вызова (в прошивках выше 3.10); Цвет корпуса: белый или черный. | шт | 186
09885 | NEO + (white) | Особенности: Подключение 2-х вызывных панелей и 2-х видеокамер; Возможность подключения до 4-м мониторов в одной системе с широкими возможностями адресного интеркома; Возможность работы как в индивидуальном, так и в многоквартирном режиме. Совместимость с большинством моделей отечественных вызывных панелей; Голосовая почта, фоторамка, встроенный видеорегистратор (детектор движения на 1 канал); Возможность установки мелодии в формате MP3 в качестве сигнала вызова (в прошивках выше 3.10); Возможность переадресации вызова на телефон (подключаемая телефонная линия должна поддерживать тональный набор и передачу DTMF команд в режиме разговора).; Цвет корпуса: белый или черный | шт | 212
09886 | NEO + (black) | Особенности: Подключение 2-х вызывных панелей и 2-х видеокамер; Возможность подключения до 4-м мониторов в одной системе с широкими возможностями адресного интеркома; Возможность работы как в индивидуальном, так и в многоквартирном режиме. Совместимость с большинством моделей отечественных вызывных панелей; Голосовая почта, фоторамка, встроенный видеорегистратор (детектор движения на 1 канал); Возможность установки мелодии в формате MP3 в качестве сигнала вызова (в прошивках выше 3.10); Возможность переадресации вызова на телефон (подключаемая телефонная линия должна поддерживать тональный набор и передачу DTMF команд в режиме разговора).; Цвет корпуса: белый или черный | шт | 212
09887 | NEO Slim (black) | Особенности: Подключение 2-х вызывных панелей и 2-х видеокамер; Возможность подключения до 4-м мониторов в одной системе с широкими возможностями адресного интеркома; Возможность работы как в индивидуальном, так и в многоквартирном режиме. Совместимость с большинством моделей отечественных вызывных панелей; Голосовая почта, фоторамка, встроенный видеорегистратор (детектор движения на 1 канал); Возможность установки мелодии в формате MP3 в качестве сигнала вызова (в прошивках выше 3.10); Цвет корпуса: белый или черный; Толщина корпуса 17 мм; Выносной адаптер питания с возможностью установки в стеновую монтажную коробку (подрозетник) Д60мм. | шт | 186
09888 | NEO Slim (white) | Особенности: Подключение 2-х вызывных панелей и 2-х видеокамер; Возможность подключения до 4-м мониторов в одной системе с широкими возможностями адресного интеркома; Возможность работы как в индивидуальном, так и в многоквартирном режиме. Совместимость с большинством моделей отечественных вызывных панелей; Голосовая почта, фоторамка, встроенный видеорегистратор (детектор движения на 1 канал); Возможность установки мелодии в формате MP3 в качестве сигнала вызова (в прошивках выше 3.10); Цвет корпуса: белый или черный; Толщина корпуса 17 мм; Выносной адаптер питания с возможностью установки в стеновую монтажную коробку (подрозетник) Д60мм. | шт | 186
09894 | Stark (Black) | Особенности: Подключение 2-х вызывных панелей и 2-х видеокамер; Возможность подключения до 4-м мониторов в одной системе с широкими возможностями адресного интеркома; Возможность открывания замка калитки и ворот при использовании одной вызывной панели при подключении реле TS-NC05; Возможность работы как в индивидуальном, так и в многоквартирном режиме. Совместимость с большинством моделей отечественных вызывных панелей; Голосовая почта, фоторамка, встроенный видеорегистратор (детектор движения на 1 канал); Возможность установки мелодии в формате MP3 в качестве сигнала вызова; Цвет корпуса: белый или черный. Питание: 14,5 В (адаптер 220/14,5В в комплекте). | шт | 259
09898 | Stark (White) | Особенности: Подключение 2-х вызывных панелей и 2-х видеокамер; Возможность подключения до 4-м мониторов в одной системе с широкими возможностями адресного интеркома; Возможность открывания замка калитки и ворот при использовании одной вызывной панели при подключении реле TS-NC05; Возможность работы как в индивидуальном, так и в многоквартирном режиме. Совместимость с большинством моделей отечественных вызывных панелей; Голосовая почта, фоторамка, встроенный видеорегистратор (детектор движения на 1 канал); Возможность установки мелодии в формате MP3 в качестве сигнала вызова; Цвет корпуса: белый или черный. Питание: 14,5 В (адаптер 220/14,5В в комплекте). | шт | 259
09900 | Violet (Black) | Особенности: Подключение 2-х вызывных панелей и 4-х видеокамер формата PAL; Возможность подключения до 4-м мониторов VIOLET в одной системе с возможностями адресного интеркома; Совместимость с большинством моделей отечественных вызывных панелей; Голосовая почта, фоторамка, встроенный видеорегистратор (детектор движения на 1 канал); Цвет корпуса: белый или черный. | шт | 274
09901 | LILU | Особенности: Подключение 2-х вызывных панелей; Возможность подключения до 4-м мониторов в одной системе с широкими возможностями адресного интеркома; Возможность работы как в индивидуальном, так и в многоквартирном режиме. Совместимость с большинством моделей отечественных вызывных панелей; Цвет корпуса: белый; Толщина корпуса 17 мм; Выносной адаптер питания с возможностью установки в стеновую монтажную коробку (подрозетник) Д60мм. Питание: 14,5 В (адаптер 220/14,5В в комплекте) | шт | 61
09903 | LILU lux | Все управление осуществляется сенсорными кнопками. Особенности: Подключение 2-х вызывных панелей; Возможность подключения до 4-м мониторов в одной системе с широкими возможностями адресного интеркома; Возможность работы как в индивидуальном, так и в многоквартирном режиме; Возможность управления 2-мя исполнительными устройствами (замком калитки и приводом ворот) при использовании одной вызывной панели и электронного реле TS-NC05; Совместимость с большинством моделей отечественных вызывных панелей; Цвет корпуса: белый; Толщина корпуса 17 мм; Выносной адаптер питания с возможностью установки в стеновую монтажную коробку (подрозетник) Д60мм. Питание: 14,5 В (адаптер 220/14,5В в комплекте). | шт | 61
09905 | LILU - SD | Подключение 2-х вызывных панелей; Возможность подключения до 4-м мониторов в одной системе с широкими возможностями адресного интеркома; Возможность работы как в индивидуальном, так и в многоквартирном режиме. Совместимость с большинством моделей отечественных вызывных панелей; Запись кадров на microSD карту или во встроенную память (64 кадра) в автоматическом или ручном режимах. Возможность установки мелодии в формате MP3 в качестве сигнала вызова; Сенсорные кнопки; Выносной адаптер питания с возможностью установки в стеновую монтажную коробку (подрозетник) Д60мм. Питание: 14,5 В (адаптер 220/14,5В в комплекте). | шт | 78
09907 | LILU LE Лес | Особенности: Подключение 2-х вызывных панелей; Подключение до 4-м мониторов в одной системе с широкими возможностями адресного интеркома; Работа как в индивидуальном, так и в многоквартирном режиме. Совместимость с большинством моделей отечественных вызывных панелей; Цвет корпуса: белый; Толщина корпуса 17 мм; Выносной адаптер питания с возможностью установки в стеновую монтажную коробку (подрозетник) Д60мм; Питание: 14,5 В (адаптер 220/14,5В в комплекте). | шт | 63
09908 | LILU LE Совы | Особенности: Подключение 2-х вызывных панелей; Подключение до 4-м мониторов в одной системе с широкими возможностями адресного интеркома; Работа как в индивидуальном, так и в многоквартирном режиме. Совместимость с большинством моделей отечественных вызывных панелей; Цвет корпуса: белый; Толщина корпуса 17 мм; Выносной адаптер питания с возможностью установки в стеновую монтажную коробку (подрозетник) Д60мм; Питание: 14,5 В (адаптер 220/14,5В в комплекте). | шт | 63
09911 | TDP-35N | Классический дизайн для уютных квартир. Самый маленький монитор 3,5 дюйма который может работать в составе интеркома с NEO, PRIME, AMELIE, LOKI. Особенности: Подключение 2-х вызывных панелей + 1 видеокамера или 2 вызывные панели + возможность подключения до 4-х мониторов в одной системе, с широкими возможностями адресного интеркома; Возможность работы как в индивидуальном, так и в многоквартирном режиме. Совместимость с большинством моделей отечественных вызывных панелей; Механические кнопки. | шт | 81
09912 | Amelie (Black) | Особенности: Подключение 2-х вызывных панелей и 2-х видеокамер; Возможность подключения до 4-м мониторов в одной системе с широкими возможностями адресного интеркома; Возможность работы как в индивидуальном, так и в многоквартирном режиме. Совместимость с большинством моделей отечественных вызывных панелей; Цвет корпуса: белый или черный. | шт | 7032
09913 | Amelie - SD (White) | Особенности: Подключение 2-х вызывных панелей и 2-х видеокамер; Возможность подключения до 4-м мониторов в одной системе с широкими возможностями адресного интеркома; Возможность работы как в индивидуальном, так и в многоквартирном режиме. Совместимость с большинством моделей отечественных вызывных панелей; Запись кадров в автоматическом или ручном режимах. Возможность установки мелодии в формате MP3 в качестве сигнала вызова (в прошивках выше 3.10); Цвет корпуса: белый или черный. | шт | 128
09914 | Amelie Slim (Black) | Особенности: Подключение 2-х вызывных панелей и 2-х видеокамер; Возможность подключения до 4-м мониторов в одной системе с широкими возможностями адресного интеркома; Возможность работы как в индивидуальном, так и в многоквартирном режиме. Совместимость с большинством моделей отечественных вызывных панелей; Цвет корпуса: белый или черный; Толщина корпуса 17 мм, Питание 15 В (адаптер 220/15В в комплекте) | шт | 6758
09915 | Amelie Slim (White) | Особенности: Подключение 2-х вызывных панелей и 2-х видеокамер; Возможность подключения до 4-м мониторов в одной системе с широкими возможностями адресного интеркома; Возможность работы как в индивидуальном, так и в многоквартирном режиме. Совместимость с большинством моделей отечественных вызывных панелей; Цвет корпуса: белый или черный; Толщина корпуса 17 мм, Питание 15 В (адаптер 220/15В в комплекте) | шт | 6758
09916 | LOKI - SD | Особенности: Подключение 2-х вызывных панелей и 2-х видеокамер; Возможность подключения до 4-м мониторов в одной системе с широкими возможностями адресного интеркома; Возможность работы как в индивидуальном, так и в многоквартирном режиме. Совместимость с большинством моделей отечественных вызывных панелей; Механические кнопки | шт | 127
09917 | Prime SD (Mirror) black | Особенности: Стильная зеркальная передняя поверхность; Подключение 2-х вызывных панелей и 2-х видеокамер; Возможность подключения до 4-м мониторов в одной системе с широкими возможностями адресного интеркома; Возможность работы как в индивидуальном, так и в многоквартирном режиме. Совместимость с большинством моделей отечественных вызывных панелей; Запись фото в автоматическом или ручном режимах. Цвет корпуса: черный; Возможность установки мелодии в формате MP3 в качестве сигнала вызова (в прошивках выше 3.10). | шт | 149
09918 | Prime (black) | Особенности: Подключение 2-х вызывных панелей и 2-х видеокамер; Возможность подключения до 4-м мониторов в одной системе с широкими возможностями адресного интеркома; Возможность работы как в индивидуальном, так и в многоквартирном режиме. Совместимость с большинством моделей отечественных вызывных панелей; Голосовая почта, фоторамка, встроенный видеорегистратор (детектор движения на 1 канал); Возможность установки мелодии в формате MP3 в качестве сигнала вызова (в прошивках выше 3.10); Цвет корпуса: белый или черный. | шт | 10281
09920 | Prime (white) | Особенности: Подключение 2-х вызывных панелей и 2-х видеокамер; Возможность подключения до 4-м мониторов в одной системе с широкими возможностями адресного интеркома; Возможность работы как в индивидуальном, так и в многоквартирном режиме. Совместимость с большинством моделей отечественных вызывных панелей; Голосовая почта, фоторамка, встроенный видеорегистратор (детектор движения на 1 канал); Возможность установки мелодии в формате MP3 в качестве сигнала вызова (в прошивках выше 3.10); Цвет корпуса: белый или черный. | шт | 153
09921 | Prime + (black) | Особенности: Подключение 2-х вызывных панелей и 2-х видеокамер; Возможность подключения до 4-м мониторов в одной системе с широкими возможностями адресного интеркома; Возможность работы как в индивидуальном, так и в многоквартирном режиме. Совместимость с большинством моделей отечественных вызывных панелей; Голосовая почта, фоторамка, встроенный видеорегистратор (детектор движения на 1 канал); Цвет корпуса: белый или черный; Толщина корпуса 17 мм, выносной адаптер питания; Возможность установки мелодии в формате MP3 в качестве сигнала вызова (в прошивках выше 3.10). | шт | 180
09922 | Prime + (white) | Особенности: Подключение 2-х вызывных панелей и 2-х видеокамер; Возможность подключения до 4-м мониторов в одной системе с широкими возможностями адресного интеркома; Возможность работы как в индивидуальном, так и в многоквартирном режиме. Совместимость с большинством моделей отечественных вызывных панелей; Голосовая почта, фоторамка, встроенный видеорегистратор (детектор движения на 1 канал); Цвет корпуса: белый или черный; Толщина корпуса 17 мм, выносной адаптер питания; Возможность установки мелодии в формате MP3 в качестве сигнала вызова (в прошивках выше 3.10). | шт | 180
09923 | Prime Slim (white) | Особенности: Подключение 2-х вызывных панелей и 2-х видеокамер; Возможность подключения до 4-м мониторов в одной системе с широкими возможностями адресного интеркома; Возможность работы как в индивидуальном, так и в многоквартирном режиме. Совместимость с большинством моделей отечественных вызывных панелей; Голосовая почта, фоторамка, встроенный видеорегистратор (детектор движения на 1 канал); Цвет корпуса: белый или черный; Толщина корпуса 17 мм, выносной адаптер питания; Возможность установки мелодии в формате MP3 в качестве сигнала вызова (в прошивках выше 3.10). Питание: 15 В (адаптер 220/15В в комплекте). | шт | 153
09924 | Prime Slim (black) | Особенности: Подключение 2-х вызывных панелей и 2-х видеокамер; Возможность подключения до 4-м мониторов в одной системе с широкими возможностями адресного интеркома; Возможность работы как в индивидуальном, так и в многоквартирном режиме. Совместимость с большинством моделей отечественных вызывных панелей; Голосовая почта, фоторамка, встроенный видеорегистратор (детектор движения на 1 канал); Цвет корпуса: белый или черный; Толщина корпуса 17 мм, выносной адаптер питания; Возможность установки мелодии в формате MP3 в качестве сигнала вызова (в прошивках выше 3.10). Питание: 15 В (адаптер 220/15В в комплекте). | шт | 153
09925 | Tango (Black) | Особенности: Подключение 2-х вызывных панелей и 2-х видеокамер; Возможность подключения до 4-м мониторов в одной системе с широкими возможностями адресного интеркома; Возможность работы как в индивидуальном, так и в многоквартирном режиме. Совместимость с большинством моделей отечественных вызывных панелей; Цвет корпуса: белый или черный; Толщина корпуса 19,7 мм. Питание: 14,5 В (адаптер 220/14,5В в комплекте) | шт | 142
09926 | Tango (White) | Особенности: Подключение 2-х вызывных панелей и 2-х видеокамер; Возможность подключения до 4-м мониторов в одной системе с широкими возможностями адресного интеркома; Возможность работы как в индивидуальном, так и в многоквартирном режиме. Совместимость с большинством моделей отечественных вызывных панелей; Цвет корпуса: белый или черный; Толщина корпуса 19,7 мм. Питание: 14,5 В (адаптер 220/14,5В в комплекте) | шт | 153
09927 | Tango+ (Black) | Особенности: Подключение 2-х вызывных панелей и 2-х видеокамер; Подключение внешнего DVR через специальный VGA преобразователь на расстоянии до 50 метров с возможностью управления DVR его же пультом дистанционного управления; Возможность подключения до 4-м мониторов в одной системе с широкими возможностями адресного интеркома; Возможность работы как в индивидуальном, так и в многоквартирном режиме. Совместимость с большинством моделей отечественных вызывных панелей; Цвет корпуса: белый или черный; Толщина корпуса 19,7 мм. Питание: 14,5 В (адаптер 220/14,5В в комплекте). | шт | 164
09928 | Tango+ (White) | Особенности: Подключение 2-х вызывных панелей и 2-х видеокамер; Подключение внешнего DVR через специальный VGA преобразователь на расстоянии до 50 метров с возможностью управления DVR его же пультом дистанционного управления; Возможность подключения до 4-м мониторов в одной системе с широкими возможностями адресного интеркома; Возможность работы как в индивидуальном, так и в многоквартирном режиме. Совместимость с большинством моделей отечественных вызывных панелей; Цвет корпуса: белый или черный; Толщина корпуса 19,7 мм. Питание: 14,5 В (адаптер 220/14,5В в комплекте). | шт | 175
09929 | Sherlock (Black) | Особенности: Подключение 2-х вызывных панелей и 2-х видеокамер; Возможность подключения до 4-м мониторов в одной системе с широкими возможностями адресного интеркома; Возможность работы как в индивидуальном, так и в многоквартирном режиме. Совместимость с большинством моделей отечественных вызывных панелей; Цвет корпуса: белый или черный; Толщина корпуса 19,7 мм, выносной адаптер питания. Питание: 14,5 В (адаптер 220/14,5В в комплекте). | шт | 164
09930 | Sherlock (White) | Особенности: Подключение 2-х вызывных панелей и 2-х видеокамер; Возможность подключения до 4-м мониторов в одной системе с широкими возможностями адресного интеркома; Возможность работы как в индивидуальном, так и в многоквартирном режиме. Совместимость с большинством моделей отечественных вызывных панелей; Цвет корпуса: белый или черный; Толщина корпуса 19,7 мм, выносной адаптер питания. Питание: 14,5 В (адаптер 220/14,5В в комплекте). | шт | 164
09931 | Sherlock+ (Black) | Особенности: Подключение 2-х вызывных панелей и 2-х видеокамер; Подключение внешнего DVR через специальный VGA преобразователь на расстоянии до 50 метров с возможностью управления DVR его же пультом дистанционного управления; Возможность подключения до 4-м мониторов в одной системе с широкими возможностями адресного интеркома; Возможность работы как в индивидуальном, так и в многоквартирном режиме. Совместимость с большинством моделей отечественных вызывных панелей; Цвет корпуса: белый или черный; Толщина корпуса 19,7 мм, выносной адаптер питания. Питание: 14,5 В (адаптер 220/14,5В в комплекте). | шт | 197
09932 | Sherlock+ (White) | Особенности: Подключение 2-х вызывных панелей и 2-х видеокамер; Подключение внешнего DVR через специальный VGA преобразователь на расстоянии до 50 метров с возможностью управления DVR его же пультом дистанционного управления; Возможность подключения до 4-м мониторов в одной системе с широкими возможностями адресного интеркома; Возможность работы как в индивидуальном, так и в многоквартирном режиме. Совместимость с большинством моделей отечественных вызывных панелей; Цвет корпуса: белый или черный; Толщина корпуса 19,7 мм, выносной адаптер питания. Питание: 14,5 В (адаптер 220/14,5В в комплекте). | шт | 197
09933 | TS-AD | Аудиотрубка предназначена для использования как дополнительная трубка для мониторов NEO / PRIME / LOKI / LILU / AMELIE / SHERLOCK / TANGO и их модификаций (+, Slim, SD, LE). Адрес трубки задается аналогично мониторам, т.е. использование одной трубки занимает один адрес из 4-х доступных. Имеет функцию отключения звука и 2 уровня громкости вызывного сигнала. При использовании с мониторами, может работать в режиме интеркома с общим вызовом. Может использоваться как абонентская трубка для многоквартирной системы Тантос. Питание: 10-15В DC (рекомендованный БП: TS-08 Slim). | шт | 682
09934 | TDP-4HP | Особенности: Совместимость с большинством моделей отечественных вызывных панелей (кроме серийных панелей JSB, DVC и Kocom); Подключение 2-х вызывных панелей; Возможность подключения до 2-х мониторов в одной системе; Механические кнопки. | шт | 4726.5
09956 | T-800 | Дверной глазок с функцией вызова и возможностью записи фотографий посетителей. Простота установки и обслуживания. При замене обычного дверного глазка на Т-800 вы получаете удобное средство наблюдения за пространством перед вашей входной дверью. Возможности видеоглазка Т-800. Запись до 100 фотографий посетителей во внутреннюю память или на micro SD карту. 14 мелодий вызова. Питание: 2 батареи АА. | шт | 94
09957 | TS-WP (для Thor/Blade) | Дополнительная вызывная панель для мониторов Thor и Blade. Питание: 15 В/ 1,2А (адаптер 220В в комплекте). | шт | 7535
09958 | Blade | Комплект цветного беспроводного видеодомофона с монитором 4 дюйма, с сенсорными кнопками и зеркальной передней панелью. Идеален для тех кому нужен временный вариант видеодомофона или уже нет возможности проложить кабели связи. Для передачи аудио, видео сигнала используется цифровой канал связи ISM на частоте 2,402 – 2,4835 ГГц. Режим передачи аудио полностью дуплексный, используется CFSK модуляция. Передача видео и аудио данных осуществляется одновременно. Дальность связи может достигать 100 метров на открытом пространстве. Используется технология адаптивной прыгающей частоты передачи. Выбор случайных частот для передачи и синхронизация частотных каналов позволяет обеспечить высокий уровень защиты от помех и не влияет на работу других устройств. Монитор: 5В, вызывная панель: 15 В (адаптеры 220В в комплекте). | шт | 7499
09959 | Thor | Комплект цветного беспроводного видеодомофона с монитором 7 дюймов. Идеален для тех кому нужен временный вариант видеодомофона или уже нет возможности проложить кабели связи. Для передачи аудио, видео сигнала используется цифровой канал связи ISM на частоте 2,402 – 2,4835 ГГц. Режим передачи аудио полностью дуплексный, используется CFSK модуляция. Передача видео и аудио данных осуществляется одновременно. Дальность связи может достигать 100 метров на открытом пространстве. Используется технология адаптивной прыгающей частоты передачи. Выбор случайных частот для передачи и синхронизация частотных каналов позволяет обеспечить высокий уровень защиты от помех и не влияет на работу других устройств. Монитор: 5В. Вызывная панель: 15 В (адаптеры 220В в комплекте). | шт | 14629
Адаптированные мониторы
09961 | Amelie (Black) Vizit | Особенности: Адаптирован для работы; XL - RAIKMAN, PROEL, KEYMAN, LASKOMEX и их аналогами; VIZIT - VIZIT, CYFRAL, ELTIS и их аналогами; Простое управление функциями; Совместимость с большинством моделей отечественных вызывных панелей; Просмотр в реальном времени видео от панели или камер; Цвет корпуса: белый или черный. | шт | 165
09962 | Amelie - SD (Black) Vizit | Адаптирован для работы с цифровыми многоквартирными домофонами. XL- RAIKMAN, PROEL, KEYMAN, LASKOMEX и их аналогами. VIZIT - VIZIT, CYFRAL, ELTIS и их аналогами. Сохранение фото посетителей во внутреннюю память (не менее 64 кадров) или на карту microSD. Простое управление функциями. Совместимость с большинством моделей отечественных вызывных панелей. Исполнение без трубки, отличная связь с чистым звуком. Настройка яркости, контраста и цвета. Цвет корпуса: белый или черный. | шт | 182
09966 | Prime SD (Mirror) black Vizit | Особенности: Адаптирован для работы с цифровыми многоквартирными домофонами; XL- RAIKMAN, PROEL, KEYMAN, LASKOMEX и их аналогами; VIZIT - VIZIT, CYFRAL, ELTIS и их аналогами; Сохранение фото посетителей во внутреннюю память (не менее 64 кадров) или на карту microSD; Простое управление функциями; Совместимость с большинством моделей отечественных вызывных панелей; Исполнение без трубки, отличная связь с чистым звуком; Настройка яркости, контраста и цвета; Цвет корпуса: только черный. | шт | 13905.5
09967 | LOKI + Vizit | Особенности: Адаптирован для работы с многоквартирными домофонами; XL- RAIKMAN, PROEL, KEYMAN, LASKOMEX и их аналогами; VIZIT - VIZIT, CYFRAL, ELTIS и их аналогами; Простое управление функциями; Совместимость с большинством моделей отечественных вызывных панелей; Исполнение с трубкой, отличная связь в шумных помещениях; Настройка яркости, контраста и цветности; Цвет корпуса: белый. | шт | 234
09968 | LOKI Vizit | Особенности: Адаптирован для работы с многоквартирными домофонами; XL- RAIKMAN, PROEL, KEYMAN, LASKOMEX и их аналогами; VIZIT - VIZIT, CYFRAL, ELTIS и их аналогами; Простое управление функциями; Совместимость с большинством моделей отечественных вызывных панелей; Исполнение с трубкой, отличная связь в шумных помещениях; Настройка яркости, контраста и цветности; Цвет корпуса: белый. | шт | 171
09969 | LOKI - SD Vizit | Особенности: Адаптирован для работы с многоквартирными домофонами; XL- RAIKMAN, PROEL, KEYMAN, LASKOMEX и их аналогами; VIZIT - VIZIT, CYFRAL, ELTIS и их аналогами; Простое управление функциями; Совместимость с большинством моделей отечественных вызывных панелей; Исполнение с трубкой, отличная связь в шумных помещениях; Настройка яркости, контраста и цветности; Цвет корпуса: белый. | шт | 182
09970 | Stark (Black) Vizit | Особенности: Адаптирован для работы с многоквартирными домофонами; XL- RAIKMAN, PROEL, KEYMAN, LASKOMEX и их аналогами; VIZIT - VIZIT, CYFRAL, ELTIS и их аналогами; Простое управление функциями; Совместимость с большинством моделей отечественных вызывных панелей; Просмотр в реальном времени видео от панели или камеры; Исполнение без трубки, отличная связь с чистым звуком; Настройка яркости, контраста и цвета; Цвет корпуса: белый или черный. Питание: 14,5 В (адаптер 220/14,5В в комплекте). | шт | 310
09971 | Sherlock (Black) Vizit | Особенности: Адаптирован для работы с многоквартирными домофонами; XL- RAIKMAN, PROEL, KEYMAN, LASKOMEX и их аналогами; VIZIT - VIZIT, CYFRAL, ELTIS и их аналогами; Простое управление функциями; Совместимость с большинством моделей отечественных вызывных панелей; Просмотр в реальном времени видео от панели или камеры; Исполнение без трубки, отличная связь с чистым звуком; Настройка яркости, контраста и цвета; Цвет корпуса: белый или черный. Питание: 14,5 В (адаптер 220/14,5В в комплекте) | шт | 220
09972 | Tango (Black) Vizit | Особенности: Адаптирован для работы с многоквартирными домофонами; XL- RAIKMAN, PROEL, KEYMAN, LASKOMEX и их аналогами; VIZIT - VIZIT, CYFRAL, ELTIS и их аналогами; Простое управление функциями; Совместимость с большинством моделей отечественных вызывных панелей; Просмотр в реальном времени видео от панели или камеры; Исполнение без трубки, отличная связь с чистым звуком; Настройка яркости, контраста и цвета; Цвет корпуса: белый или черный. Питание: 14,5 В (адаптер 220/14,5В в комплекте). | шт | 209
09973 | Violet (Black) Vizit | Особенности: Адаптирован для работы с многоквартирными домофонами; XL - RAIKMAN, PROEL, KEYMAN, LASKOMEX и их аналогами; VIZIT - VIZIT, CYFRAL, ELTIS и их аналогами; Простое управление функциями; Совместимость с большинством моделей отечественных вызывных панелей; Просмотр в реальном времени видео от панели или камеры; Исполнение без трубки, отличная связь с чистым звуком; Настройка яркости, контраста и цвета; Цвет корпуса: белый или черный. | шт | 330
09974 | NEO (black) Vizit | Особенности: Адаптирован для работы с многоквартирными домофонами; XL- RAIKMAN, PROEL, KEYMAN, LASKOMEX и их аналогами; VIZIT - VIZIT, CYFRAL, ELTIS и их аналогами ; Простое управление функциями; Совместимость с большинством моделей отечественных вызывных панелей; Просмотр в реальном времени видео от панели или камеры; Исполнение без трубки, отличная связь с чистым звуком; Настройка яркости, контраста и цвета; Цвет корпуса: белый или черный. | шт | 227
09975 | Prime (black) Vizit | Особенности: Адаптирован для работы с многоквартирными домофонами; XL- RAIKMAN, PROEL, KEYMAN, LASKOMEX и их аналогами; VIZIT - VIZIT, CYFRAL, ELTIS и их аналогами; Простое управление функциями; Совместимость с большинством моделей отечественных вызывных панелей; Просмотр в реальном времени видео от панели или камеры; Исполнение без трубки, отличная связь с чистым звуком; Настройка яркости, контраста и цвета; Цвет корпуса: белый или черный. | шт | 193
09976 | TDP-35N Vizit | Особенности: Адаптирован для работы с многоквартирными домофонами; XL - RAIKMAN, PROEL, KEYMAN, LASKOMEX и их аналогами; VIZIT - VIZIT, CYFRAL, ELTIS и их аналогами; Совместимость с большинством моделей отечественных вызывных панелей; Удобный дизайн трубки; Отличная связь с чистым звуком. | шт | 136
09977 | TDP-4HP (XL или VIZIT) | Особенности: Адаптирован для работы с многоквартирными домофонами; XL - RAIKMAN, PROEL, KEYMAN, LASKOMEX и их аналогами; VIZIT - VIZIT, CYFRAL, ELTIS и их аналогами; Совместимость с большинством моделей отечественных вызывных панелей (кроме серийных панелей JSB, DVC и Kocom); Автоматическое включение при наличии вызова; Разговор с посетителем; Удобный дизайн трубки; Отличная связь с чистым звуком. | шт | 6781.5
COMMAX
00687 | CDV-70A silver | Монитор видеодомофона 4-х провод., цветной, TFT, 7" (17,8см), подкл.дополнительной трубки DP-4VH (возможно связь трубка-монитор), max конфигурация: 2 монитора (параллель) + 2 вызывных панели (NTSC или PAL) + 2 доп.трубки, U-пит.220В, P-потр.15Вт, t-раб.0...40°С, 242х165х35мм | шт | 11666.97
02875 | DPV-4LH | DPV-4LH Gray Commax Монитор видеодомофона, ч/б, hands-free, 2 вызывные панели, доп. трубка DP-4VR. Цвет- серебристый, допустимо параллельное включение до 2-х мониторов. | шт | 3060
02880 | CDV-35H | Commax CDV-35H — цветной видеодомофон hands-free на 2 камеры. Тип экрана: TFT матрица со светодиодной подсветкой (LED-подсветкой), обеспечивающей более четкое и насыщенное изображение, диагональ 3,5 дюйма (8,9 см). CDV-35H позволяет увидеть на экране монитора посетителя, позвонившего в вызывную панель, поговорить с ним, открыть электромеханический/электромагнитный замок нажатием кнопки на мониторе. Переключение на вторую видеокамеру осуществляется повторным нажатием на кнопку просмотра изображения. | шт | 122
02884 | CDV-72BE PAL | 7.0", TFT LCD, PAL, на 4 вызывных блока и дополнительной беспроводной трубки CDT-180 (до 4-х шт.), встроенная память на 128 кадров, вызов и связь "трубка-трубка", AC 110-240В | шт | 32761.11
02885 | CDV-71BE | 7.0", TFT LCD, PAL, на 4 вызывных блока и трубки DP-4VHP, встроенная память на 128 кадров, вызов и связь "трубка-монитор", AC 110-240В | шт | 400
02886 | CDV-1020AQ black | Commax CDV-1020AQ, оснащён новейшим TFT LCD экраном 10.2", на котором всё управление происходит на экране, Touch Screen (без кнопок). Разговор с посетителем в режиме Hands Free (без трубки). К видеодомофону CDV-1020AQ, можно подключить до 4-х вызывных блоков или видеокамер, в разных вариациях. Также в видеодомофоне есть встроенный квадратор, который делит экран на 4 части, что позволяет видеть изображение с 4-х камер одновременно. В домофоне CDV-1020AQ, есть встроенная энергонезависимаявстроенная память (в режиме квадратора NTSC 68 кадров, PAL 58 кадров) , при нажатии на кнопку вызывной панели, которая установлена за дверью, в памяти остаётся кадр на котором запечетлён пришедший к Вам гость. К домофону Commax CDV-1020AQ, подключается до 4-х беспроводных трубок Commax CDT-180, (покупается отдельно) с помощью которых можно отвечать на домофонные и телефонные звонки, делать исходящие телефонные вызовы, открывать электрозамок, можно переговариваться между трубками — при вызове определенной трубки надо указать ее номер в системе. | шт | 51976
02887 | CDV-71AM/Vizit (серебро) | Commax CDV-71AM Silver — цветной видеодомофон hands-free на 4 камеры, с памятью на 128 кадров, серебристого цвета. Тип экрана: TFT матрица со светодиодной подсветкой (LED-подсветкой), обеспечивающей более четкое и насыщенное изображение, формат 16:9, диагональ 7 дюймов (17,78 см). CDV-71AM позволяет увидеть на экране монитора посетителя, позвонившего в вызывную панель, поговорить с ним, открыть электромеханический замок нажатием кнопки на мониторе. Монитор имеет 2 видеовхода для подключения вызывных панелей и 2 видеовхода для подключения видеокамер камеры должны питаться от внешнего блока питания. Предусмотрены 2 дополнительных режима «картинка в картинке». | шт | 21555
04368 | CHM-890B | Планшетное утройство CHM-890B с размером экрана 8,9". Планшет CHM-890B имеет функцию видео-домофона. CHM-890B собран на базе операционной системы Android 2.3, объем внутренней памяти составляет 16Gb, при этом оперативная память составит 512Mb, а так же дополнительно можно подключить флеш накопитель объемом до 16Gb. В планшете CHM-890B реализованы всем знакомые функции как Wi-Fi и Bluetooth, ф функционале устройства CHM-890B так же имеется GPS, USB, DC, EarMic Jack, Audio out, HDMI. Аккумулятор планшета CHM-890B имеет объем 6000мА, что позволит с легкостью выполнить следующие действия: до 5-ти часов просмотр видео, до 24 часов в дежурном режиме. Планшет CHM-890B укомплектован видеокамерой с характеристиками матрица - CMOS 1.3Мп. формат сжатия H.264, MPEG4, SIP(RFC3261), ITU-T G.723.1, стандарт беспроводного доступа IEEE802.11 b/g/a/n, VoIP и другие мультемедийные разработки. Так же в данном устройстве реализованы технологии поддержки дополнительных развлекательных услуг, таких как прослушивание музыки, просмотр фильмов и ТВ, UCC, игры и т.д. | шт | 972
05296 | CDV-1020AQ silver | 10,2", цветной TFT LCD PAL/NTSC, подключение до 4 вызывных блоков/камер, квадратор, встроенная базовая станция DECT с возможностью подключения до 4-х радиотрубок CDT-180, встроенная память 68/58 кадров (NTSC/PAL), 318х215х35 мм. | шт | 54490.41
05297 | CDV-70A black | Commax CDV-70A — цветной видеодомофон hands-free на 2 камеры. Тип экрана: TFT матрица со светодиодной подсветкой (LED-подсветкой), обеспечивающей более четкое и насыщенное изображение, формат 16:9, диагональ 7 дюймов (17,78 см). CDV-70A позволяет увидеть на экране монитора посетителя, позвонившего в вызывную панель, поговорить с ним, открыть электромеханический замок нажатием кнопки на мониторе. Максимальная конфигурация для параллельного включения: 2 монитора, 2 вызывных панели, 2 дополнительные трубки. Возможно подключение к подъездному домофону через блоки сопряжения. Видеодомофон работает с цветными вызывными панелями в стандартах PAL или NTSC (автоопределение). | шт | 12860
05298 | CDV-70A white | Commax CDV-70A — цветной видеодомофон hands-free на 2 камеры. Тип экрана: TFT матрица со светодиодной подсветкой (LED-подсветкой), обеспечивающей более четкое и насыщенное изображение, формат 16:9, диагональ 7 дюймов (17,78 см). CDV-70A позволяет увидеть на экране монитора посетителя, позвонившего в вызывную панель, поговорить с ним, открыть электромеханический замок нажатием кнопки на мониторе. Максимальная конфигурация для параллельного включения: 2 монитора, 2 вызывных панели, 2 дополнительные трубки. Возможно подключение к подъездному домофону через блоки сопряжения. Видеодомофон работает с цветными вызывными панелями в стандартах PAL или NTSC (автоопределение). | шт | 12860
05299 | CDV-71AM/Vizit (черный) | CDV-71AM, вызов аудио/видео (при наличии камеры) от координатного подъездного домофона + 3 вызывных блока, AC 110-240В, накладное исполнение, цвет - серебро, черный | шт | 23935.67
05300 | CDV-70U (темно-синий) | 7.0", TFT LCD, PAL/NTSC, без трубки (Hands Free), подключение 2х вызывных блоков и трубки DP-4VHP, вызов и связь "трубка-монитор", накладное исполнение, AC 110-240В, цвет - темно-синий | шт | 19121.79
05301 | CDV-73BE | Цветной видеодомофон c качественным цветным TFT / LCD 7-ми дюймовым монитором, стандарты PAL/NTSC, со встроенным меню програмирования. К видеодомофону подключаются вызывные панели (2 шт.) или видеокамеры (2шт.), кроме того можно подключить две дополнительные трубки, паралельно подключается ещё один видеодомофон CDV-73BE. Отключение и подключение дополнительных устройств, осуществляется с помощью програмного меню. Очень удобные регулировки для настройки параметров яркости, цвета, контрастности и громкости. Схема подключения четырёх проводная. | шт | 17736
05302 | CDV-71BQ PAL | 7.0", TFT LCD, PAL, встроенный квадратор, на 4 вызывных блока, вызов и связь "монитор-монитор", встроенная память на 58 кадров, подключение дополнительных мониторов CDV-71BQS | шт | 37574.98
05303 | CDV-35U (темно-синий) | 3.5", TFT LCD, PAL/NTSC, без трубки (Hands Free), накладное крепление, подключение 2-х вызывных блоков, 2-x мониторов и 2-х трубок DP-4VHP, вызов и связь "трубка-монитор", AC 110-240В, цвет: темно-синий | шт | 8424.28
05304 | CDV-40Q | Видеодомофон с цветным TFT LCD монитором и с LED подсветкой. Управление видеодомофоном очень простое и удобное благодаря использованию сенсорных кнопок управления, расположеных на корпусе справа от экрана монитора. Кнопками управления регулируются настройки яркости, контрастности, цвета, громкости. Предусмотрены видеовыходы для подключения 2-х видеокамер или 2-х вызывных панелей, и паралельного подключения второго монитора. Эта модель видеодомофона работает по принципу "Свободные руки" (hands free), но если вы хотите использовании проводные аудиотрубки, то такая возможность тоже присутствует и дополнительно подключаются две аудиотрубки DP-4VHP. | шт | 4286
05305 | CDV-40QM | Цветной видеодомофон на 2 вызывные панели или 2 камеры, а также дополнительные 2 камеры. Видеодомофон CDV-40QM - это усовершенствованная модель видеодомофона CDV-40Q. Отличия новой модели - встроенная память с поддержкой SD Card до 16 гб и возможностью записи на SD-карту видеороликов с посетителями (до 60 секунд). Домофон имеет привлекательный дизайн и экран из сплава стекла. Экран - 4", TFT LCD, цветной, NTCSPAL, подсветка - LED, встроенная память128 кадров + карты SD Card до 16ГБ, 2 видеовхода, соединение с вызывной панелью 4-х проводное (max длина провода домофон-видеопанель 50 метров), "HANDS-FREE", регулировка яркости и контрастности, регулировка громкости, управление замком. К домофону CDV-40QM COMMAX возможно подключать две доп. видеокамеры, питание для которых подключается от выносного блока питания, котороый приобретается отдельно. | шт | 7278
05306 | CDV-43N | 4.0", TFT LCD, PAL/NTSC, подключение 2-х вызывных блоков, 2-х мониторов и 2 трубки DP-4VHP, вызов и связь "трубка-монитор", 249х122х38 мм, AC 110-240В, цвет - белый | шт | 140
05307 | CDV-43Q | Commax CDV-43Q Vizit — цветной видеодомофон hands-free на 4 камеры с сенсорными кнопками, работает с координатными подъездными домофонами.(Cyfral,Eltis,Vizit,Техком,Маршал,Метаком). Тип экрана: TFT матрица со светодиодной подсветкой (LED-подсветкой), обеспечивающей более четкое и насыщенное изображение, диагональ 4,3 дюйма (10,92 см). CDV-43Q Vizit позволяет увидеть на экране монитора посетителя, позвонившего в вызывную панель, поговорить с ним, открыть электромеханический/электромагнитный замок нажатием кнопки на мониторе. Переключение по каналам осуществляется повторным нажатием на кнопку просмотра изображения. | шт | 153
05308 | CDV-70K (темно-синий) | 7", TFT LCD, подключение 2-х вызывных блоков и трубки DP-4VHP, вызов и связь "трубка-монитор", интерком, AC 110-240В, цвет - голубой | шт | 11198.95
05309 | CDV-70P (серебро) | 7.0", TFT LCD, PAL/NTSC, без трубки (Hands Free), подключение 2х вызывных блоков и трубки DP-4VHP, вызов и связь "трубка-монитор", накладное исполнение, AC 110-240В, цвет - серебро | шт | 11466.39
05310 | CAV-72B | 7.0", TFT LCD, PAL/NTSC, на 4 вызывных блока (подключаются через CDS-4CM) и дополнительной беспроводной трубки CDT-180 (до 4 шт.), встроенная память на 128 кадров, вызов и связь "трубка-трубка", подключение до 20 мониторов по "витой паре", охранные функции, AC 110-240В | шт | 421
05311 | CDV-40NM | 4.0", TFT LCD, подключение 2-х вызывных блоков, 2-х мониторов и 2 трубки DP-4VHP, вызов и связь "трубка-монитор", память 128 кадров, Micro SD 16Gb, 249х122х38 мм, AC 110-240В, цвет - белый | шт | 230
05312 | CDV-71BE/XL | CDV-71BE, дополнительно вызов аудио/видео (при наличии камеры) от цифрового подъездного домофона + 3-х вызывных блоков и 1-й камера наблюдения, цвет - белый | шт | 466
05313 | CAV-71B | 7.0", TFT LCD, PAL/NTSC, на 4 вызывных блока (подключаются через CDS-4CM) встроенная память, меню, подключение до 20 мониторов по "витой паре", вызов и связь между мониторами, охранные функции, AC 110-240В | шт | 326
05314 | CDV-71AM (серебро) | 7.0", TFT LCD, PAL/NTSC, без трубки (Hands Free), подключение 2-х вызывных блоков, 2 камер CCTV, трубки DP-4VHP, встроенная энергонезависимая память на 128 кадров (NTSC), вызов и связь "трубка-монитор", функция "картинка в картинке", AC 110-240В, накладное исполнение, цвет - белый, серебро, черный | шт | 16915.43
05315 | CDV-71AM (черный) | 7.0", TFT LCD, PAL/NTSC, без трубки (Hands Free), подключение 2-х вызывных блоков, 2 камер CCTV, трубки DP-4VHP, встроенная энергонезависимая память на 128 кадров (NTSC), вызов и связь "трубка-монитор", функция "картинка в картинке", AC 110-240В, накладное исполнение, цвет - белый, серебро, черный | шт | 16915.43
05316 | CDV-71AM | Цветной монитор видеодомофона CDV-71AM - является одной из самых популярных и удачных мониторов домофонов COMMAX. Модель с 7" цветным экраном TFT/LCD. К монитору, возможно подключать не только две видеокамеры или две вызывные видеопанели, но и две видеокамеры дополнительно. У CDV-71AM нет трубки (HANDS-FREE), а для общения с посетителями используется кнопка. Видеомофон поддерживает и отображает видеокамеры в формате PAL и NTCS, но позволяет работать и корректно отображать видео только в одном формате. Также у монитора CDV-71AM есть функция отображения картинки в картинке (PIP), что позволяет получить видео изображение на одном экране сразу с двух видеокамер, при этом каждую камеру, есть возможность увеличивать на весь экран монитора. В режиме второй картинки выводится изображение с камер, которые подключены в выход для доп. камер, а основная картинка отображает изображение с видеопанели, подключенной в основной канал. В CDV-71AM COMMAX встроена энергонезависимая память на 128 снимков, которая позволяет сохранить снимки всех посетителей, нажимавших на кнопку вызывной видеопанели, также при просмотре, есть возможность сделать снимок вручную, нажав не кнопку "REC". Меню не только полностью на русском языке, но и интуитивно понятно. К CDV-71AM есть возможность подключить Интерком - аудио-трубку DP-4VHP, при этом на трубке, можно отвечать на вызовы посетителей и открывать дверь, а также возможно вызвать и переговорить с самим монитором видеодомофона. Можно подключать несколько мониторов домофонов COMMAX параллельно. Накладной тип крепления. Встроенный блок питания 220В. | шт | 253
05323 | CDV-70A/Vizit silver | CDV-70A, вызов аудио/видео (при наличии камеры) от координатного подъездного домофона + 3 вызывных блока, AC 110-240В, накладное исполнение, цвет - серебро | шт | 19288.94
05421 | CDV-35A | 3.5", TFT LCD, PAL/NTSC, накладное крепление, сенсорные кнопки, подключение 2-х вызывных блоков и трубки DP-4VHP, вызов и связь "трубка-монитор", AC 110-240В, цвет:белый | шт | 100
07714 | CDV-70A/Vizit white | CDV-70A, вызов аудио/видео (при наличии камеры) от координатного подъездного домофона + 3 вызывных блока, AC 110-240В, накладное исполнение, цвет - белый | шт | 19288.94
08053 | CDV-35A/Vizit | Вызов аудио/видео (при наличии камеры) от координатного подъездного домофона + 3 вызывных блока, AC 110-240В, накладное исполнение, сенсорные кнопки | шт | 137
09781 | CDV-35A/XL | Вызов аудио/видео (при наличии камеры) от цифрового подъездного домофона + 3 вызывных блока, меню, AC 110-240В, накладное исполнение, сенсорные кнопки | шт | 137
09782 | CDV-43N/XL | цветной видеодомофон с трубкой на 4 камеры, работает с цифровыми подъездными домофонами. Тип экрана: TFT матрица со светодиодной подсветкой (LED-подсветкой), обеспечивающей более четкое и насыщенное изображение, диагональ 4,3 дюйма (10,92 см). CDV-43N XL позволяет увидеть на экране монитора посетителя, позвонившего в вызывную панель, поговорить с ним, открыть электромеханический/электромагнитный замок нажатием кнопки на мониторе. Переключение по каналам осуществляется повторным нажатием на кнопку просмотра изображения. | шт | 188
09783 | CDV-43N/VIZIT | Цветной видеодомофон с трубкой на 4 камеры, работает с координатными подъездными домофонами. Тип экрана: TFT матрица со светодиодной подсветкой (LED-подсветкой), обеспечивающей более четкое и насыщенное изображение, диагональ 4,3 дюйма (10,92 см). CDV-43N/VIZIT позволяет увидеть на экране монитора посетителя, позвонившего в вызывную панель, поговорить с ним, открыть электромеханический/электромагнитный замок нажатием кнопки на мониторе. Переключение по каналам осуществляется повторным нажатием на кнопку просмотра изображения. | шт | 188
09787 | CDV-43Q/VIZIT | Commax CDV-43Q Vizit — цветной видеодомофон hands-free на 4 камеры с сенсорными кнопками, работает с координатными подъездными домофонами.(Cyfral,Eltis,Vizit,Техком,Маршал,Метаком). Тип экрана: TFT матрица со светодиодной подсветкой (LED-подсветкой), обеспечивающей более четкое и насыщенное изображение, диагональ 4,3 дюйма (10,92 см). CDV-43Q Vizit позволяет увидеть на экране монитора посетителя, позвонившего в вызывную панель, поговорить с ним, открыть электромеханический/электромагнитный замок нажатием кнопки на мониторе. Переключение по каналам осуществляется повторным нажатием на кнопку просмотра изображения. | шт | 200
09792 | CDV-43Q/XL | Commax CDV-43Q XL— цветной видеодомофон hands-free на 4 камеры с сенсорными кнопками, работает с цифровыми подъездными домофонами.(Raikmann,Rainmann,Filman,Keyman,Proel,Маршал,Ласкомет). Тип экрана: TFT матрица со светодиодной подсветкой (LED-подсветкой), обеспечивающей более четкое и насыщенное изображение, диагональ 4,3 дюйма (10,92 см). CDV-43Q XLпозволяет увидеть на экране монитора посетителя, позвонившего в вызывную панель, поговорить с ним, открыть электромеханический/электромагнитный замок нажатием кнопки на мониторе. Переключение по каналам осуществляется повторным нажатием на кнопку просмотра изображения. | шт | 200
09795 | CDV-35H/XL | Commax CDV-35H XL— цветной видеодомофон hands-free на 4 камеры, работает с цифровыми подъездными домофонами. Максимальная конфигурация: 3 вызывных панели на этаже + аудиолиния подъездного домофона + камера подъездного домофона. Тип экрана: TFT матрица со светодиодной подсветкой (LED-подсветкой), обеспечивающей более четкое и насыщенное изображение, диагональ 3,5 дюйма (8,9 см). Цвета: White, Pearl, Grey. | шт | 205
09803 | CDV-1020AE silver | 10.2", TFT LCD, PAL/NTSC, LED подсветка, управление на экране (Touch Screen), без трубки (Hands Free), подключение 2-х CCTV камер, 2-х вызывных блоков, 2-х мониторов, 2-х трубок DP-4VHP, энергонезависимая память на 128 кадров, PiP, накладное исполнение, 318х215х53 мм, AC 110-240В, цвет - серебро. | шт | 38243.58
09804 | CDV-70UM/XL (темно-синий) | Вызов аудио/видео (при наличии камеры) от цифрового подъездного домофона + 3 вызывных блока, меню, AC 110-240В, накладное исполнение | шт | 37675.27
09805 | CDV-70UM/XL (белый) | Вызов аудио/видео (при наличии камеры) от цифрового подъездного домофона + 3 вызывных блока, меню, AC 110-240В, накладное исполнение | шт | 37675.27
09806 | CDV-70UM/VIZIT (темно-синий) | Вызов аудио/видео (при наличии камеры) от координатного подъездного домофона + 3 вызывных блока, AC 110-240В, накладное исполнение | шт | 37675.27
09807 | CDV-70UM/VIZIT (белый) | Вызов аудио/видео (при наличии камеры) от координатного подъездного домофона + 3 вызывных блока, AC 110-240В, накладное исполнение | шт | 37675.27
09809 | CDV-71BE/VIZIT | CDV-71BE, дополнительно вызов аудио/видео (при наличии камеры) от цифрового подъездного домофона + 3-х вызывных блоков и 1-й камера наблюдения, цвет - белый | шт | 466
09810 | CDV-70UX | Монитор видеодомофона, цв. LCD TFT, 7.0", PAL/NTSC, без трубки (Hands Free), подключение 2х вызывных блоков и трубки DP-4VHP, слот для карт microSD, открытие замка с мобильных устройств под управлением Android или iOS, накладное исполнение, AC 110-240В, цвет - белый | шт | 464
09811 | CDV-70UM (синий) | 7.0", TFT LCD, PAL/NTSC, без трубки (Hands Free), подключение 2х вызывных блоков и трубки DP-4VHP, вызов и связь "трубка-монитор", главной особенностью домофона является наличие блока памяти, что позволяет записывать видеоролики или фото на Micro SD карточку до 16 Гб (опция). CDV-70UM записывает видео в режиме реального времени. Фото или видео может записываться автоматически при вызове, в ручном режиме или по датчику движения (опция). накладное исполнение, AC 110-240В, цвет - темно-синий | шт | 28782.97
09812 | CDV-71UM/XL (белый) | CDV-71UM, дополнительно вызов аудио/видео (при наличии камеры) от цифрового подъездного домофона +3-х вызывных блоков и 1-й камера наблюдения, цвет - синий,белый | шт | 27078.06
09813 | CDV-71UM/VIZIT (белый) | CDV-71UM, дополнительно вызов аудио/видео (при наличии камеры) от цифрового подъездного домофона +3-х вызывных блоков и 1-й камера наблюдения, цвет - синий,белый | шт | 27078.06
09814 | CDV-70U/XL (белый) | Вызов аудио/видео (при наличии камеры) от цифрового подъездного домофона + 3 вызывных блока, меню, AC 110-240В, накладное исполнение | шт | 26977.77
09815 | CDV-70U/XL (темно-синий) | Вызов аудио/видео (при наличии камеры) от цифрового подъездного домофона + 3 вызывных блока, меню, AC 110-240В, накладное исполнение | шт | 26977.77
09816 | CDV-70U/VIZIT (темно-синий) | Вызов аудио/видео (при наличии камеры) от координатного подъездного домофона + 3 вызывных блока, AC 110-240В, накладное исполнение | шт | 26977.77
09817 | CDV-70U/VIZIT (белый) | Вызов аудио/видео (при наличии камеры) от координатного подъездного домофона + 3 вызывных блока, AC 110-240В, накладное исполнение | шт | 26977.77
09819 | CDV-35H/VIZIT | Вызов аудио/видео (при наличии камеры) от координатного подъездного домофона + 3 вызывных блока, AC 110-240В, накладное исполнение | шт | 205
09820 | CDV-35HM | 3.5", TFT LCD, PAL/NTSC, без трубки (Hands Free), накладное крепление, подключение 2-х вызывных блоков и трубки DP-4VHP, вызов и связь "трубка-монитор", встроенная память 128 кадров, AC 110-240В | шт | 187
09821 | CDV-35HM/VIZIT | CDV-35HM, дополнительно вызов аудио/видео (при наличии камеры) от координатного подъездного домофона + 3-х вызывных блоков и 1-й камера наблюдения, AC 110-240В, цвет - белый ,серый,перламутр | шт | 229
09823 | CDV-35HM/XL (белый) | CDV-35HM, дополнительно вызов аудио/видео (при наличии камеры) от цифрового подъездного домофона + 3-х вызывных блоков и 1-й камера наблюдения, AC 110-240В, цвет - белый ,серый,перламутр | шт | 15310.8
09825 | CDV-35U (белый) | 3.5", TFT LCD, PAL/NTSC, без трубки (Hands Free), накладное крепление, подключение 2-х вызывных блоков, 2-x мониторов и 2-х трубок DP-4VHP, вызов и связь "трубка-монитор", AC 110-240В, цвет: белый | шт | 8424.28
09826 | CDV-35U/VIZIT (белый) | Вызов аудио/видео (при наличии камеры) от координатного подъездного домофона + 3 вызывных блока, AC 110-240В, накладное исполнение | шт | 14541.92
09827 | CDV-35U/XL (белый) | Вызов аудио/видео (при наличии камеры) от цифрового подъездного домофона + 3 вызывных блока, меню, AC 110-240В, накладное исполнение | шт | 14541.92
09831 | CDV-43K (белый) | 4,3", TFT LCD,PAL/NTSC,без трубки (Hands Free), накладное крепление, подключение 1 вызывного блоков, 2-x мониторов и 2-х трубок DP-4VHP, вызов и связь "трубка-монитор", AC 110-240 В, цвет белый | шт | 5248.46
09832 | CDV-43K (темно-синий) | 4,3", TFT LCD,PAL/NTSC,без трубки (Hands Free), накладное крепление, подключение 1 вызывного блоков, 2-x мониторов и 2-х трубок DP-4VHP, вызов и связь "трубка-монитор", AC 110-240 В, цвет темно-синий | шт | 5248.46
09844 | CDV-70A/Vizit black | CDV-70A, вызов аудио/видео (при наличии камеры) от координатного подъездного домофона + 3 вызывных блока, AC 110-240В, накладное исполнение, цвет - белый | шт | 19288.94
09845 | CDV-70A/XL (серебро) | CDV-70A, вызов аудио/видео (при наличии камеры) от цифрового подъездного домофона + 3 вызывных блока, меню, AC 110-240В, накладное исполнение, цвет - серебро, черный | шт | 19288.94
09846 | CDV-70K/VIZIT (белый) | Вызов аудио/видео (при наличии камеры) от координатного подъездного домофона + 3 вызывных блока, AC 110-240В, накладное исполнение | шт | 16280.26
09847 | CDV-70KM (белый) | Монитор видеодомофона, цветной, 7", TFT LCD, до 2 вызывных панелей, 2 видеокамер, SD карта, доп трубка DP-4VHP, вызов и связь "трубка-монитор", интерком, AC 110-240В | шт | 16547.7
09848 | CDV-70K/XL (белый) | Вызов аудио/видео (при наличии камеры) от цифрового подъездного домофона + 3 вызывных блока, меню, AC 110-240В, накладное исполнение | шт | 16280.26
09849 | CDV-70KM/VIZIT (белый) | Вызов аудио/видео (при наличии камеры) от координатного подъездного домофона + 3 вызывных блока, AC 110-240В, накладное исполнение | шт | 21595.59
09850 | CDV-70KM/XL (белый) | Вызов аудио/видео (при наличии камеры) от цифрового подъездного домофона + 3 вызывных блока, меню, AC 110-240В, накладное исполнение | шт | 21852.27
09851 | CDV-70P/VIZIT (белый) | Вызов аудио/видео (при наличии камеры) от координатного подъездного домофона + 3 вызывных блока, AC 110-240В, накладное исполнение | шт | 19288.94
09852 | CDV-70P/XL (белый) | Вызов аудио/видео (при наличии камеры) от цифрового подъездного домофона + 3 вызывных блока, меню, AC 110-240В, накладное исполнение | шт | 19288.94
09854 | CDV-71AM/XL (серебро) | CDV-71AM, вызов аудио/видео (при наличии камеры) от цифрового подъездного домофона + 3 вызывных блока, меню, AC 110-240В, накладное исполнение, цвет - серебро | шт | 23935.67
09855 | CDV-71BQS | CDV-71BQS универсальный дополнительный монитор. Работает только вместе с монитором CDV-71BQ PAL или CDV-71BQ NTSC | шт | 293
09856 | CDV-71UM (белый) | 7.0, TFT LCD, PAL/NTSC, без трубки (Hands Free), подключение 2-х вызывных панелей, 2 камер CCTV, трубки DP-4VHP, детектор движения по видеосигналу для CCTV камер .Память на SD карте (до 16Gb) запись фото или видеороликов, AC 110-240В, цвет -белый. | шт | 19890.67
09858 | CMV-43A | 4,3" TFT LCD, PAL/NTSC, накладное крепление, подключение 2-х вызывных блоков и доп. трубки DP-4VHP, трубка-монитор, AC 110-240В, цвет: белый. | шт | 104
09859 | CMV-43A/VIZIT | CMV43A, вызов аудио/видео (при наличии камеры) от координатного подъездного домофона + 3-х вызывных блоков и 1-й камера наблюдения, AC 110-240В, цвет - серебро | шт | 10797.79
09860 | CMV-43A/XL | CMV43A, вызов аудио/видео (при наличии камеры) от координатного подъездного домофона + 3-х вызывных блоков и 1-й камера наблюдения, AC 110-240В, цвет - серебро | шт | 10797.79
09862 | CMV-43S (белый) | 4,3" TFT LCD, PAL/NTSC, накладное крепление, до 2-х вызывных панелей, дополнительная аудиотрубка DP-4VHP, вызов и связь "трубка-монитор", возможно использование в многоквартирной системе MODUM, 110-240 В, цвет белый | шт | 10597.21
09865 | CMV-43S (синий) | 4,3" TFT LCD, PAL/NTSC, накладное крепление, до 2-х вызывных панелей, дополнительная аудиотрубка DP-4VHP, вызов и связь "трубка-монитор", возможно использование в многоквартирной системе MODUM, 110-240 В, цвет синий | шт | 10597.21
09866 | CMV-70S (белый) | 7" TFT LCD, PAL/NTSC, накладное крепление, до 2-х вызывных панелей, дополнительная аудиотрубка DP-4VHP, вызов и связь "трубка-монитор", возможно использование в многоквартирной системе MODUM, 110-240 В, цвет белый | шт | 13973.61
09868 | CMV-70S (синий) | 7" TFT LCD, PAL/NTSC, накладное крепление, до 2-х вызывных панелей, дополнительная аудиотрубка DP-4VHP, вызов и связь "трубка-монитор", возможно использование в многоквартирной системе MODUM, 110-240 В, цвет синий | шт | 13973.61
09879 | CDV-1020AE/VIZIT SILVER | Цветной видеодомофон Commax CDV-1020AE/VIZIT со встроенным блоком сопряжения с подъездными координатными домофонами (Cyfral,Eltis,Vizit,Техком,Маршал,Метаком). Монитор Commax CDV-1020AE/VIZIT позволяет обеспечить сопряжение с подъездными координатными домофонами..Монитор Commax CDV-1020AE Vizit обеспечивает наблюдение пространства перед входной дверью и речевую связь с посетителем с помощью системы HANDS FREE "свободные руки", то есть без трубки. В отличие от черно-белых видеодомофонных мониторов, Commax CDV-1020AE Vizit не срезает углы обзора камер и не вносит геометрических искажений изображения. | шт | 38458
09880 | CDV-1020AE/XL SILVER | Цветной видеодомофон Commax CDV-1020AE XL со встроенным блоком сопряжения с многоквартирными цифровыми домофонами. Монитор Commax CDV-1020AE XL позволяет обеспечить сопряжение с подъездными цифровыми аудиодомофонами марки RAIKMAN,PROEL,KEYMAN,LASKOMEX и подобными им.Монитор Commax CDV-1020AE XL обеспечивает наблюдение пространства перед входной дверью и речевую связь с посетителем с помощью системы HANDS FREE "свободные руки", то есть без трубки. В отличие от черно-белых видеодомофонных мониторов, Commax CDV-1020AE XL не срезает углы обзора камер и не вносит геометрических искажений изображения. Имеет встроенный блок питания. | шт | 38458
09881 | CDV-1020AE/VIZIT WHITE | Цветной видеодомофон Commax CDV-1020AE/VIZIT со встроенным блоком сопряжения с подъездными координатными домофонами (Cyfral,Eltis,Vizit,Техком,Маршал,Метаком). Монитор Commax CDV-1020AE/VIZIT позволяет обеспечить сопряжение с подъездными координатными домофонами..Монитор Commax CDV-1020AE Vizit обеспечивает наблюдение пространства перед входной дверью и речевую связь с посетителем с помощью системы HANDS FREE "свободные руки", то есть без трубки. В отличие от черно-белых видеодомофонных мониторов, Commax CDV-1020AE Vizit не срезает углы обзора камер и не вносит геометрических искажений изображения. Имеет встроенный блок питания. | шт | 34570
09882 | CDV-1020AE WHITE | Commax CDV-1020AE — цветной видеодомофон hands-free на 4 камеры, с памятью на 128 кадров. Имеется в черном, белом и черном цвете. Тип экрана: TFT матрица со светодиодной подсветкой (LED-подсветкой), обеспечивающей более четкое и насыщенное изображение, сенсорное управление, формат 16:9, диагональ 10,2 дюйма (25,9 см). CDV-1020AE позволяет увидеть на экране монитора посетителя, позвонившего в вызывную панель, поговорить с ним, открыть электромеханический/электромагнитный замок касанием пиктограммы на мониторе. Монитор имеет 2 видеовхода для подключения вызывных панелей (Camera1/Camera2) и 2 видеовхода для подключения видеокамер. Предусмотрены 2 дополнительных режима «картинка в картинке» для пар «Camera1/CCTV1» и «Camera2/CCTV2». | шт | 29614
Optimus
08681 | DB-01 | 3.5 ˝ TFT LCD, цветной, запись фото 1,3 Мп / видео 0,3 Мп, толщина дверного полотна 35-108мм, меню на русском языке, 2 светодиода, детектор движения, режим "Не беспокоить", дата и время. Слот под MicroSD карту до 32 Гб (SD карта в комплект не входит), питание 3 АA, рабочая температура 0°С до +50°С, размер монитора: 115х80х25мм, диаметр глазка 65 мм, угол обзора 120◦,166гр. Возможна замена цвета кольца (ободка) видеоглазка: золото, серебро, черный | шт | 233
08682 | VM-E4 | 4" TFT LCD, цветной, разрешение 320х240, продолжительность беседы 120 секунд, подключение 4-проводное с вызывной видеопанелью, управление механические кнопки,Напряжение питания AC 100-240 В (встроенный БП), от 0°С до +60°С, размер 190х130х25 мм, 590гр. Цвет: белый, накладной (монтажная пластина) | шт | 4816
08684 | VM-E7 | 7" TFT LCD , разрешение 800х480, продолжительность беседы 120 сек., 4-проводное с вызывной видеопанелью, управление механические кнопки. Возможности подключения до 2х вызывных панелей. Управление замком. Напряжение питания AC 100-240 В(встроенный БП), рабочая температура -10°С до +50°С, размер 193х122х22 мм, 500 гр. Цвет: белый. | шт | 6620
08685 | VM-7S | 7" TFT LCD , разрешение 800х480, продолжительность беседы 120 сек., 4-проводное с вызывной видеопанелью, 4-проводное с дополнительным монитором видеодомофона, управление сенсорное, экранное меню с поддержкой русского языка, запись фото. Возможности подключения до 2х вызывных панелей, до 4х мониторов, до 2х аналоговую камеру. SD-card до 32 Гб, напряжение питания AC 100-240 В, рабочая температура 0°С до +60°С, размер 200х140х16 мм, 500 гр. Цвет: белый/черный. | шт | 9950
08686 | VM-10 | 10.1" TFT LCD (16:9) цветной, разрешение 1024x600, продолжительность беседы 120 сек., подключение 4-проводное с вызывной видеопанелью, 4-проводное с дополнительным монитором видеодомофона, управление сенсорное, экранное меню с поддержкой русского языка, запись фото. Возможности подключения до 2х вызывных панелей, до 4х мониторов в системе, расширение VM-10, до 2х аналоговых камер. Управление замком, SD-card до 32 Гб, напряжение питания AC 100-240 В (встроенный БП), рабочая температура -1 0°С до +60°С, размер 310х197х26,8 мм, 1100 гр. Цвет: серебристый. накладной (монтажная пластина) | шт | 15615
Разобрать!!!
Прочее
00466 | AVC-30 | Avc-305 антик, в/панель, накладная, антивандал., ик, 400 твл | шт | 2100
00756 | EM-Marine | Em-marine (брелок) брелок proximity с кольцом | шт | 32
01438 | CP-Z2L | Технические характеристики: Рабочая частота: 125 KHz Работа с брелками: EM Marine Дальность чтения: 3-6 cm Световая индикация: Мигает красный светодиод при считывании брелка Подсветка: Постоянно горит красный свет* (опционально) Напряжение питания: 8 - 18 В постоянного тока Потребление тока: 35mA (max) Рабочая температура: -40°С до +50°С Материал корпуса: Полиамид Цвет корпуса: светло-серый металик Выходной интерфейс (! 5V): Dallas Touch Memory (эмуляция DS1990A) , Wiegand 26 Максимальная длина линии от считывателя до контроллера:при подключении по ТМ-до 15м, по W26- до 100м Размер(mm): D26XH22 Применение: Корпус CP-Z2L изготовлен из механически прочного и огнеупорного материала и полностью повторяет формы контактора для ключей DALLAS. Это позволяет устанавливать CP-Z2L в изделиях СКУД или автономно, вместо традиционных контакторов для ключей DALLAS без каких либо изменений в конструкции или сложностей в монтаже. Все это позволит предоставить пользователям: - Дополнительный сервис&функционал бесконтактных технологий - Преимущества бесконтактного открывания двери (не вынимая ключ из кармана или бумажника) - Большой выбор ключей различной формы и расцветок, с возможность нанести свой логотип | шт | 750
01636 |  | 4HP2 Commax Монитор видеодомофона, ч/б 4" CRT, 2 входа, до 2 мониторов в параллель, возможно подключение трубки DP-4VHP к каждому монитору. | шт | 3025
01637 |  | Дополнительная 4-х проводная трубка для домофонов DPV-4..., CDV-..., вызов и разговор "трубка-монитор", открытие замка | шт | 954.01
02290 | MDC-2210F | Датчик изображения 1/3" Color CCD Горизонтальное разрешение 420 TВЛ Объектив с постоянным фокусным расстоянием 3,6 мм Режим «День/Ночь» Компенсация задней засветки (BLC) Регулировка усиления сигнала (AGC) При уменьшении освещёности включается шумоподавление (DNR) Источник питания на 12 В постоянного тока | шт | 1977.86
02350 | EXIT 300M | Назначение изделия Для открывания электромагнитного замка в условиях интенсивной эксплуатации Особенности Накладная, металлическая со светодиодной индикацией. | шт | 630
02353 | Полис-12М |  | шт | 1815
03510 | В-21 | Накладное исполнение. Индикация питания. Без контроллера управления замком | шт | 490
07510 | ЦФРЛ.468369.040 | Блок вызова видеодомофона на 200 абонентов (при использовании 2-х коммутаторов), 1500 ключей; встроенный контроллер и считыватель бесконтактных ключей; информационное табло. Встроенная видеокамера (цветная, 380tvl, 0,5 lux, PINHOLE). | шт | 5067
07512 | ЦФРЛ.436614.003 | Блок питания, 2 выхода, выходные напряжения: ~12 В/0,8 А; ~15 В/0,3 А. Предохранители в каждой цепи. Типовой пластмассовый корпус, 14 Вт, 160х90х64 мм | шт | 765
07513 | ЦФРЛ.468624.014 | Для домофонов с координатной линией связи; световая индикация; возможность отключения сигнала вызова, 235х85х60 мм | шт | 328
08029 | FE-WICAM | беспроводная цветная камера для FE-35WI дальность до 100м, угол обзора 45, ИК подсветка, микрофон, шарнирный кронштейн. | шт | 70
08142 | VIZIT-M404CM | Тип экрана: цветной TFT LCD, 4"; Дуплексная связь; Регулировка громкости вызова, яркости, насыщенности; Работа с двумя блоками вызова; Подключение дополнительной телекамеры; Подключение дополнительного монитора или УКП; Подключение кнопки "звонок", при нажатии на которой в мониторе звучит сигнал вызова отличный от сигнала подъездного блока вызова; Переключение сигналов с телекамер кнопкой "MONITOR"; Кнопка отпирания замка; Энергонезависимая память на 128 ч/б кадра; Энергонезависимые встроенные часы; Индикация наличия новых кадров; Возможность записи кадра во время разговора с посетителем; Автоматическая запись кадра в режиме AWAY; Напряжение питания переменного тока частотой 50 Гц, В: 160...240; Габаритные размеры, мм: 196 х 235 х 72; Диапазон рабочих температур: +5...+40°С. | шт | 6380
Многоквартирные видеодомофоны
Мониторы видеодомофонов
COMMAX
04362 | AP-2RS | телефонная трубка вместо монитора серии APV (для DRC-240), кнопка открытия замка | шт | 33
04364 | AP-3GP | аудио трубка, вызов и связь с консьержем, подъездным блоком, индивидуальным входом,DC 12 В | шт | 3374.49
04365 | CDS-4GS | Станция консьержа ,связь с квартирой или с входным блоком, программирование системы | шт | 87
04366 | AP-481L | телефонный аппарат, связь с центральным постом, входным устройством, 230В | шт | 94
04372 | CAV-502D | цветной, NTSC, LCD 5,0", без трубки (Hands Free), подключение к телефонной сети (без набора номера), вызов и связь с центральным постом, входным блоком, охранные функции: вторжения, утечки газа, температурный датчик, АС110- 230В | шт | 339
04374 | DRC-GAC | Видеопереговорное устройство с цветной в/камерой, кодовой цифровой панелью,связь с охраной или с квартирой, программирование системы,управление замком | шт | 331
04375 | CAV-51SD | Видеодомофон Commax CAV-51SD.Цветной монитор видеодомофона NTSC TFT LCD 5 ", Hands Free, подключение к телефонной линии (тоновый набор) вызов и связь с центральным постом, входным блоком охранные функции: вторжения,утечки газа, темп.датчик,питание 220В, накладное крепление.Размер:317x165x70мм. | шт | 304
04377 | CH-481SL | ч/б монитор 4", связь с центральным постом, вход,блоком, дополнительная в/камера, подключение датчиков: температуры, утечки газа, вторжения, телефонная линия, врезное крепление, АС110- 230В | шт | 251
04378 | CAV-70GA | цветной 7,0" видеомонитор , без трубки (Hands Free),вызов и связь с консьержем, подъездным блоком, индивидуальным входом,АС 230В | шт | 233
04379 | CAV-50GA | цветной 5,0" видеомонитор , без трубки (Hands Free),вызов и связь с консьержем, подъездным блоком, индивидуальным входом,АС 230В | шт | 14264.95
04380 | CAV-50GN | цветной 5,0" видеомонитор , вызов и связь с консьержем, подъездным блоком, индивидуальным входом,АС 230В | шт | 208
RVI
11833 | RVi-VD1 mini (черный) | Видеодомофон; Дисплей: 3.5” TFT LCD; 1 вызывная панель для 4-х проводных систем контроля доступа; Разрешение: 320×240; Яркость: 300 кд/см2 ; Количество мониторов: до 2 (параллельно); Количество вызывных панелей: 1; Питание: DC 13.5 В (БП в комплекте); Цвет корпуса: белый или черный; Крепление: настенное (кронштейн в комплекте); Габаритные размеры: 160х90х21 мм | шт | 2970
Вызывные панели
FalconEye
08045 | FE-305C | Характеристики: ИК подсветка Разрешение 800 ТВл Угол обзора 60 гр Питание 12В Рабочий диапазон t -45…+55 Комплектуется козырьком и угловым кронштейном Размер корпуса: 122х40х24 мм Цветовая гамма: медь, антик. | шт | 42
08046 | FE-311 | Характеристики: Матрица Цветная CCD SONY, 1/3“ PAL Разрешение 420 ТВЛ Отношение "сигнал-шум" Более 48 дБ (AGC выкл.) Баланс белого AWC Синхронизация Встроенная Ик подсветка Встроенная до 1,5м Объектив f=3,7 мм, F2.0 Угол обзора 75° Реле электр. замка 10A/30В пост. Напряжение питания 12В пост.±10% Диапозон раб.температур -35° - +50°C Корпус Антивандальный металлический Габаритные размеры 42мм (Ш) x 140мм (В) x 27,5мм (Г) Вес 200 г | шт | 56
08047 | FE-311С | Характеристики: Матрица Цветная 1/3" CMOS Разрешение 800 ТВЛ ИК-подсветка Встроенная до 1,5 м Угол обзора 89° Настройка Регулировка громкости микрофона и динамика Реле электр. замка 2 типа реле (НО и НЗ) 10A/30В пост. Напряжение питания 12В пост. ±10% Диапозон раб.температур от -45℃ до + 55℃ Корпус Антивандальный металлический Габаритные размеры 142x44x21 мм Вес 318г (с козырьком) Цветовая гамма серебро и серо-синий | шт | 3410
08048 | FE-611 | видеопанель накладная, цветная, антивандальная , ИК-подсветка, инфракр. подсветка; 600 ТВ линий, PAL, угол обзора: 75°. В комплекте козырек и уголок. | шт | 3200
COMMAX
02889 | DRC-40CSC (TR/PAL) | Цветная вызывная панель, 4-х проводная, накладная, металл, металическая кнопка, модель для мониторов Hands-Free, 99,5х141,5x37мм. | шт | 73
02890 | DRC-4DB | Дверной блок накладной, на 4 абонента, цвет - серебро, черный, коричневый, 158х65х23мм | шт | 79
02891 | DRC-4DC PAL (медь) | Дверной блок цветной, NTSC, накладной, на 4 абонента, цвет - медь, 158х65х23мм | шт | 7655.4
02894 | DRC-4CPN | Панель вызова COMMAX DRC-4CPN - обновленная модель DRC-4CP. Панель вызова COMMAX DRC-4CPN может быть использована со всеми цветными видеодомофонами COMMAX. Цветная панель вызова Commax DRC-4CPN выполнена в антивандальном корпусе, имеет защищенную встроенную видеокамеру, может устанавливаться как на улице, так и в помещении. Камера в панели вызова спрятана, что делает ее вид более простым и не привлекающим лишнего внимания. Угол обзора видеокамеры 47° по вертикали и 34 ° по горизонтали. Благодаря белой подсветке, которая автоматически срабатывает при недостаточном освещении, камера позволяет видеть посетителя даже в темноте (на расстоянии до 1м). Не большой размер панели вызова Commax DRC-4CPN дают возможность установить ее даже на небольшом пространстве. В комплекте с панелью вызова идет поворотный кронштейн, который позволяет повернуть панель на 30° влево-вправо. С кронштейном панель вызова DRC-4CPN можно устанавливать в угол. | шт | 5125.39
02895 | DRC-4CH | Панель вызова COMMAX DRC-4CH используется со всеми цветными видеодомофонами COMMAX. Цветная панель вызова Commax DRC-4CH выполнена из прочного литого материала, поэтому может устанавливаться как в помещении, так и на улице. Особенностью панели вызова DRC-4CH является большой угол обзора камеры 75° по вертикали и 55° по горизонтали, и возможность поворачивать камеру при установке по горизонтали и вертикали на 13°. Дизайн панели вызова Commax DRC-4CH делает ее уникальной в своем классе, она будет служить вам не только звонком но и, в какой-то мере, декором. На лицевой части панели вызова существует специальная ячейка для номера квартиры, офиса или названия фирмы. Благодаря белой подсветке, которая автоматически срабатывает при недостаточном освещении, камера позволяет видеть посетителя даже в темноте (на расстоянии до 1м). Панель вызова имеет стандарт NTSC или PAL. Цвет корпуса панели вызова DRC-4CH - темно-серый. | шт | 4284
02896 | DRC-4CA | Панель вызова COMMAX DRC-4CA используется со всеми цветными видеодомофонами COMMAX. Цветная панель вызова Commax DRC-4CA выполнена в металлическом корпусе, может устанавливаться как в помещении, так и на улице. Особенностью панели вызова является врезной тип установки, благодаря которому панель не сильно выступает наружу и выглядит аккуратно на стене. Угол обзора камеры в панели вызова 68° по вертикали и 55° по горизонтали, возможность поворачивать камеру при установке по вертикали и горизонтали на 12,5°. Благодаря белой подсветке, которая автоматически срабатывает при недостаточном освещении, камера позволяет видеть посетителя даже в темноте (на расстоянии до 1м). Панель вызова имеет стандарт NTSC. Цвет корпуса панели вызова DRC-4CA - серый металлик. | шт | 4671
06726 | DRC-4CPN2 (PAL) BROWN | Вызывная панель Commax DRC-4CPN2 (PAL) для цветного видеодомофона. Подходит для внутреннего и уличного монтажа.Тип крепления: накладная, в комплекте поворотная планка на 30 град. Рабочий диапазон температур: -30...+50.Встроенная LED-подсветка. Питание 12В (от монитора). Управление замком (встроенное реле). Доступные цвета: серебро, черный, коричневый. Габариты: 40х120х20 мм. | шт | 5449.04
06727 | DRC-40K PAL | Цветная вызывная панель Commax DRC-40K PAL — накладная на 1 абонента.Разрешение встроенной видеокамеры: 380 ТВЛ. Чувствительность: 0,1 Лк.Углы обзора по горизонтали / вертикали: 68 / 55°.При установке есть возможность отрегулировать положение видеокамеры:вверх — на 12°.вниз — на 12°.Видимая автоматическая светодиодная подсветка до 0,3 м. Панель имеет встроенное реле управления электрозамком. DRC-40K PAL работает с цветными видеодомофонами Commax в стандарте PAL. Размеры (В*Ш*Г): 155*96*33 мм. Рабочая температура: от -10 до +40° С.Питание: DC 12 В от монитора. | шт | 76
06728 | DRC-4DC PAL (черный) | Цветная вызывная панель Commax DRC-4DC 4-х проводная антивандальная на 4 абонента для видеодомофонов. Формата NTSC или PAL (Уточняется при подтверждении заказа).Тип крепления: накладная ПЗС. Матрица 1/3" CCD 400 Твл 0,1 Лк. Рабочий диапазон температур: -10...+50. Встроенная автоматическая ИК-подсветка. Питание 12В (от монитора).Управление замком (встроенное реле). Габариты: 158х65х23 мм. Схема подключения вызывной панели Commax: Красный - аудио; Синий - общий; Желтый - питание 12В; Черный - видео. | шт | 7655.4
06729 | DRC-4U | 4-х проводная, цветная, PAL, металл, накладная, разрешение 540 твл, 140х150х18 мм | шт | 95.5
06730 | DRC-40CIC PAL | Вызывная панель металлическая, врезная, 4-х проводная, без управления замком, CCD камера, размеры 92х172х16 (48) мм, настройка угла влево-вправо: ±15°, вверх-вниз : ±15° | шт | 4923.36
09762 | DRC-4G | Цветная вызывная панель COMMAX DRC-40CK предназначены для работы в составе видеодомофона для организации простой системы безопасности и контроля доступа в квартире, офисе, частном доме, коттедже и других объектах. Обеспечивают наблюдение пространства перед входной дверью и речевую связь с посетителем. | шт | 71
09763 | DRC-40CIC NTSK | Цветная вызывная панель COMMAX DRC-40CIC врезная без управления замком, с переговорным устройством и цветной видеокамерой (система цветности NTSC), алюминиевый корпус, видимая светодиодная подсветка, регулировка положения камеры по вертикали и горизонтали, размеры ШхВхГ 92х172х16 (48) мм. | шт | 4880.74
09765 | DRC-4CGN2 | Цветная вызывная панель COMMAX DRC-4CGN, предназначена для работы в составе видеодомофона. Схема подключения 4-хпроводная. Выполнена в антивандальном металлическом корпусе серебристого или черного или коричневого цветов. Имеет ИК-подсветку. Аналог DRC-4CG цветной, NTSC, PAL, накладной, камера - pinhole, LED подсветка (автовключение). Размер:89х122х21мм. | шт | 75
09767 | DRC-4FC | Цветная вызывная панель Commax DRC-4FC 4-х проводная, цветная, NTSC, PAL, металл, накладная. Технические характеристики: Commax DRC-4FC: Стандарт передачи сигнала: NTSC, PAL; Угол обзора: 75° (по горизонтали), 55° (по вертикали); Аудиосвязь: двухсторонняя; Питание; 12В от монитора; Корпус: металл; Цвет: Серебро Чувствительность: 0,01 Лк; Исполнение: накладное; Рабочая температура: от -10...+50°С; Размер:155 х 96 х 33 мм. | шт | 79
09769 | DRC-4CPN2 (PAL) BLACK | Вызывная панель Commax DRC-4CPN2 (PAL) для цветного видеодомофона. Подходит для внутреннего и уличного монтажа.Тип крепления: накладная, в комплекте поворотная планка на 30 град. Рабочий диапазон температур: -30...+50.Встроенная LED-подсветка. Питание 12В (от монитора). Управление замком (встроенное реле). Доступные цвета: серебро, черный, коричневый. Габариты: 40х120х20 мм. | шт | 5449.04
09770 | DRC-4CPN2 (PAL) SILVER | Вызывная панель Commax DRC-4CPN2 (PAL) для цветного видеодомофона. Подходит для внутреннего и уличного монтажа.Тип крепления: накладная, в комплекте поворотная планка на 30 град. Рабочий диапазон температур: -30...+50.Встроенная LED-подсветка. Питание 12В (от монитора). Управление замком (встроенное реле). Доступные цвета: серебро, черный, коричневый. Габариты: 40х120х20 мм. | шт | 5449.04
09771 | DRC-4CPN2 (41) (PAL) BROWN | Вызывная панель Commax DRC-4CPN2 (PAL) (41) для цветного видеодомофона.Увеличен угол обзора до 70 градусов. Подходит для внутреннего и уличного монтажа.Тип крепления: накладная, в комплекте поворотная планка на 30 град. Рабочий диапазон температур: -30...+50.Встроенная LED-подсветка. Питание 12В (от монитора). Управление замком (встроенное реле). Доступные цвета: серебро, черный, коричневый. Габариты: 40х120х20 мм. | шт | 5226
09772 | DRC-4CPN2 (41) (PAL) SILVER | Вызывная панель Commax DRC-4CPN2 (PAL) (41) для цветного видеодомофона.Увеличен угол обзора до 70 градусов. Подходит для внутреннего и уличного монтажа.Тип крепления: накладная, в комплекте поворотная планка на 30 град. Рабочий диапазон температур: -30...+50.Встроенная LED-подсветка. Питание 12В (от монитора). Управление замком (встроенное реле). Доступные цвета: серебро, черный, коричневый. Габариты: 40х120х20 мм. | шт | 5226
09773 | DRC-4CPN2 (41) (PAL) BLACK | Вызывная панель Commax DRC-4CPN2 (PAL) (41) для цветного видеодомофона.Увеличен угол обзора до 70 градусов. Подходит для внутреннего и уличного монтажа.Тип крепления: накладная, в комплекте поворотная планка на 30 град. Рабочий диапазон температур: -30...+50.Встроенная LED-подсветка. Питание 12В (от монитора). Управление замком (встроенное реле). Доступные цвета: серебро, черный, коричневый. Габариты: 40х120х20 мм. | шт | 5226
09774 | DRC-4CAC | Цветная вызывная панель COMMAX DRC-4CA предназначена для работы в составе видеодомофона для организации простой системыбезопасности и контроля доступа в квартире, офисе, частном доме, коттедже и других объектах. Обеспечивают наблюдение пространства перед входной дверью и речевую связь с посетителем. Встроенные в вызывные панели COMMAX камеры имеют систему цветности PAL и соответственно работают только с мониторами COMMAX!Исполнение корпуса металл, врезная/Схема подключения4-х проводная.Количество абонентов1.Разрешение камеры, ТВЛ380О.Объектив, мм, тип3,6board. Угол обзора, град75.Чувствительность,Люкс1.Температура, град минус 10С~50С.Электропитание от монитора.Управление замком от панели Габариты, мм187х123х55 | шт | 100
09775 | DRC-41UN | Commax DRC-41UN — врезная цветная вызывная панель видеодомофона на 1 абонента. Углы обзора по горизонтали / вертикали: 68 / 55°. При установке есть возможность отрегулировать положение видеокамеры в горизонтальной и вертикальной плоскостях в пределах ±10°. Видимая автоматическая подсветка до 0,3 м. Панель имеет встроенное реле управления электрозамком. Питание: DC 12 В от монитора. Рабочая температура: от -10 до +50 °С. Размеры внешней части (В*Ш*Г): 182*130*39 мм. Размеры врезной монтажной коробки (В*Ш*Г): 170*120*35 мм. Цвет: тёмно-синий. | шт | 99
09776 | DRC-2UC | DRC-2UC Dark Blue — врезная цветная вызывная панель видеодомофона на 2 абонента. Углы обзора по горизонтали / вертикали: 75 / 55°. Видимая автоматическая подсветка до 0,3 м. Панель имеет встроенное реле управления электрозамком. Размеры внешней части (В*Ш*Г): 315*130*10 мм. Размеры врезной части (В*Ш*Г): 305*122*37 мм. Питание: DC 12 В от монитора. Рабочая температура: от -10 до +50° С. Цвет: тёмно-синий. | шт | 140
09777 | DRC-3UC | Источник питания DC12V/1A Температура окружающей среды -10℃...+50℃ Разводка 4 проводника Мин. освещенность 0.1 Лкс (до 30 см) Подсветка Белые LED (3 шт.) 2 EA Угол зрения камеры гор.: 75°, верт.: 55° Регулировка направления объектива ±13° Стандарт видеосигнала NTSC/PAL Макс. длина сегмента 28 м (0.5Ø) или 50 м (0.65Ø) Матрица CMOS (1/4") Размеры 130(W)×315(H)×10(D) Посадочное место (мм) 110(W)×284(H) | шт | 145
09778 | DRC-5UС | Источник питания DC12V/1A Температура окружающей среды -10℃~+50℃ Разводка 4 проводника Мин. освещенность 0.1 Лкс (до 30 см) Подсветка Белые LED (3 шт.) 2 EA Угол зрения камеры гор.: 75°, верт.: 55° Регулировка направления объектива ±13° Стандарт видеосигнала NTSC/PAL Макс. длина сегмента 28 м (0.5Ø) или 50 м (0.65Ø) Матрица CMOS (1/4") Размеры 130(W)×315(H)×10(D) Посадочное место (мм) 110(W)×284(H) | шт | 9447
09779 | DRC-4DC NTSC black | Цветная вызывная панель Commax DRC-4DC 4-х проводная антивандальная на 4 абонента для видеодомофонов. Формата NTSC или PAL (Уточняется при подтверждении заказа).Тип крепления: накладная ПЗС. Матрица 1/3" CCD 400 Твл 0,1 Лк. Рабочий диапазон температур: -10...+50. Встроенная автоматическая ИК-подсветка. Питание 12В (от монитора).Управление замком (встроенное реле). Габариты: 158х65х23 мм. Схема подключения вызывной панели Commax: Красный - аудио; Синий - общий; Желтый - питание 12В; Черный - видео. | шт | 6968
09780 | DRC-4CHC | Цветная вызывная панель Commax DRC-4CHC накладная предназначена для работы в составе видеодомофона. Совместима с видеомониторами Commax, схема подключения 4-х проводная, имеет встроенную cветодиодную подсветку и металлический корпус. Питание +12В от монитора. Имеет возможность отрегулировать камеру перед установкой панели. Габариты 168*156*45. | шт | 105
09875 | DRC-41QC | Тип крепления - накладная. Корпус металлический, основание пластик, ПЗС Матрица 1/3" CCD, C-MOS, Формат видеосигнала PAL, LED-подсветка, управление замком | шт | 4179.48
09876 | DRC-4CPN2/90 (медь) | Цветная, PAL, накладная, камера - pinhole, LED подсветка (автовключение), угол обзора 75°х70°, уголок в комплекте, цвет -медь 40х120х20мм | шт | 5749.91
09877 | DRC-4CPN2/90 (черный) | Цветная, PAL, накладная, камера - pinhole, LED подсветка (автовключение), угол обзора 75°х70°, уголок в комплекте, цвет - черный 40х120х20мм | шт | 5749.91
09878 | DRC-4CPN2/90 (серебро) | Цветная, PAL, накладная, камера - pinhole, LED подсветка (автовключение), угол обзора 75°х70°, уголок в комплекте, цвет - серебро 40х120х20мм | шт | 5749.91
Activision
00064 | AVC-109 медь | 2-х проводная; антивандальная накладная аудиопанель; питание 12В от аудиотрубки,дополнительного источника питания не требуется; рабочий диапазон t -50…+50; 75 x 35 x 17 мм, Цветовая гамма: медь, антик, черный. | шт | 1000
00759 | AVC-305 (NTSC) антик | 4-х проводная; антивандальная накладная видеопанель; с ИК подветкой до 0,6м, матрица 1/3", 420 ТВл, 12В, угол обзора 75 (гор.) 55 (верт.); рабочий диапазон t -30…+55; с козырьком и угловым кронштейном; 122х40х24 мм, Цветовая гамма: медь, антик, чёрная | шт | 3000
03250 | AVC-105 медь | 2-х проводная; антивандальная накладная аудиопанель; питание 12В от аудиотрубки, дополнительного источника питания не требуется; рабочий диапазон t -50…+50; 122 x 40 x 24 мм, Цветовая гамма: медь, антик,черный. | шт | 1125
03258 | AVC-305 (медь) | 4-х проводная; антивандальная накладная видеопанель; с ИК подветкой до 0,6м,матрица CCD SONY, 1/3", 400 ТВл, 12В, угол обзора 75 (гор.) 55 (верт.); рабочий диапазон t -30…+55; с козырьком и угловым кронштейном; 122х40х24 мм, Цветовая гамма: медь, антик, черный | шт | 2125
03259 | AVC-305 врезная ч/б антик | 4-х проводная; антивандальная накладная видеопанель; с ИК подветкой до 0,6м, матрица CCD SONY, 1/3", 400 ТВл, 12В, угол обзора 75 (гор.) 55 (верт.); рабочий диапазон t -30…+55; с врезным корытом; 122х40х24 мм, Цветовая гамма: медь, антик | шт | 2125
03260 | AVC-305M антик | 4-х проводная; антивандальная накладная видеопанель; с ИК подветкой до 0,6м, матрица 1/3", 420 ТВл, 12В, угол обзора 75 (гор.) 55 (верт.); рабочий диапазон t -30…+55; аудиоканал – MOTOROLA; с козырьком и угловым кронштейном; 122х40х24 мм, Цветовая гамма: медь, антик | шт | 2250
03261 | AVC-305M врезная ч/б антик | 4-х проводная; антивандальная врезная видеопанель; с ИК подветкой до 0,6м, матрица 1/3", 420 ТВл, 12В, угол обзора 75 (гор.) 55 (верт.); рабочий диапазон t -30…+55; аудиоканал – MOTOROLA; с врезным корытом; 122х40х24 мм, Цветовая гамма: медь, антик | шт | 2250
03262 | AVC-305 (антик) | 4-х проводная; антивандальная накладная видеопанель; с ИК подветкой до 0,6м, матрица CCD SONY, 1/3", 400 ТВл, 12В, угол обзора 75 (гор.) 55 (верт.); рабочий диапазон t -30…+55; с козырьком, угловым кронштейном и врезным корытом; 122х40х24 мм, Цветовая гамма: медь, антик | шт | 2125
03265 | AVP-505 (PAL) бежевый | 4-х проводная; накладная видеопанель; с ИК подветкой до 0,6м,матрица 1/3", 400 ТВл, 12В, угол обзора 75 (гор.) 55 (верт.); рабочий диапазон t -40…+55; со встроенным козырьком и угловым кронштейном; 122х40х24 мм, Цветовая гамма: бежевый, коричневый, светло серый, темно серый, черный. | шт | 2250
03266 | AVP-505 (NTSC) коричневый | 4-х проводная; накладная видеопанель; с ИК подветкой до 0,6м,матрица 1/3", 400 ТВл, 12В, угол обзора 75 (гор.) 55 (верт.); рабочий диапазон t -40…+55; со встроенным козырьком и угловым кронштейном; 122х40х24 мм, Цветовая гамма: бежевый,коричневый, светло серый,темно серый,черный. | шт | 2250
03267 | AVP-506U (PAL) (черная) | 4-х проводная; накладная видеопанель; с ИК подветкой до 0,6м, матрица CCD LG, 1/3", 400 ТВл, 400 ТВл,0,5лк, 12В, угол обзора 75 (гор.) 55 (верт.); раб. диапазон t -40…+55; с угловым кронштейном; 122х40х24 мм, Цвета: черн, беж, серый,темно серый,коричн. | шт | 1900
03269 | AVC-305 (PAL) антик | 4-х проводная; антивандальная накладная видеопанель; с ИК подветкой до 0,6м, матрица 1/3", 600 ТВл, 12В, угол обзора 75 (гор.) 55 (верт.); рабочий диапазон t -30…+55; с козырьком и угловым кронштейном; 122х40х24 мм, Цветовая гамма: медь, антик, чёрная | шт | 3000
03270 | AVC-305 (PAL) врезная медь | 4-х проводная; антивандальная врезная видеопанель; с ИК подветкой до 0,6м, матрица 1/3", 420 ТВл, 12В, угол обзора 75 (гор.) 55 (верт.); рабочий диапазон t -30…+55; с врезным корытом; 122х40х24 мм, Цветовая гамма: медь, антик | шт | 3000
03271 | AVC-305M (PAL) медь | 4-х проводная; антивандальная накладная видеопанель; с ИК подветкой до 0,6м, матрица 1/3", 420 ТВл, 12В, угол обзора 75 (гор.) 55 (верт.); рабочий диапазон t -30…+55; аудиоканал – MOTOROLA; с козырьком и угловым кронштейном; 122х40х24 мм, Цветовая гамма: медь, антик | шт | 3250
03272 | AVC-305M (NTSC) медь | 4-х проводная; антивандальная накладная видеопанель; с ИК подветкой до 0,6м, матрица 1/3", 420 ТВл, 12В, угол обзора 75 (гор.) 55 (верт.); рабочий диапазон t -30…+55; аудиоканал – MOTOROLA; с козырьком и угловым кронштейном; 122х40х24 мм, Цветовая гамма: медь, антик | шт | 3250
03274 | AVC-422 ч/б медь | 4-х проводная; антивандальная врезная видеопанель для 2-х абонентов; с ИК подветкой до 0,6м, матрица 1/3", 420 ТВл, 12В, угол обзора 75 (гор.) 55 (верт.); рабочий диапазон t -30…+55; 125х90х28 мм, Цветовая гамма: медь, антик | шт | 3125
03275 | AVC-424 ч/б медь | 4-х проводная; антивандальная врезная видеопанель для 4-х абонентов; с ИК подветкой до 0,6м, матрица 1/3", 420 ТВл, 12В, угол обзора 75 (гор.) 55 (верт.); рабочий диапазон t -30…+55; 160х90х28 мм, Цветовая гамма: медь, антик | шт | 3375
03276 | AVC-424 D ч/б медь | цифровая; антивандальная врезная видеопанель для 4-х абонентов; с ИК подветкой до 0,6м;матрица 1/3", 420 ТВл, 12В, угол обзора 75 (гор.) 55 (верт.); рабочий диапазон t -30…+55; 160х90х28 мм, Цветовая гамма: медь, антик | шт | 3500
03277 | AVC-428 D ч/б медь | цифровая; антивандальная врезная видеопанель для 8-ми абонентов; с ИК подветкой до 0,6м; матрица 1/3", 420 ТВл, 12В, угол обзора 75 (гор.) 55 (верт.); рабочий диапазон t -30…+55; 220х90х28 мм, Цветовая гамма: медь, антик | шт | 4375
03279 | AVC-422 (PAL) медь | 4-х проводная; антивандальная врезная видеопанель 2-х абонентная; с ИК подветкой до 0,6м, матрица 1/3", 420 ТВл, 12В, угол обзора 75 (гор.) 55 (верт.); рабочий диапазон t -30…+55; 125х90х28 мм, Цветовая гамма: медь, антик | шт | 5000
03281 | AVC-428 D (NTSC) медь | 4-х проводная; антивандальная врезная видеопанель 8-ми абонентная; с ИК подветкой до 0,6м, матрица 1/3", 420 ТВл, 12В, угол обзора 75 (гор.) 55 (верт.); рабочий диапазон t -30…+55; 220х90х28, Цветовая гамма: медь, антик | шт | 8125
03283 | AVC-424 A-D медь | цифровая; антивандальная врезная аудиопанель 4-х абонентная; работает с трубками LF-8; автоматическая регулировка микрофона и громкости динамика; рабочий диапазон t -30…+55; 160х90х28 мм, Цветовая гамма: медь, антик | шт | 3250
03284 | AVC-428 A-D медь | цифровая; антивандальная врезная аудиопанель 8-ми абонентная; работает с трубками LF-8; автоматическая регулировка микрофона и громкости динамика; рабочий диапазон t -30…+55; 220х90х28 мм, Цветовая гамма: медь, антик | шт | 4000
03285 | AVC-401C | Коммутирующее устройство служит для подключения видеомониторов Falcon Eye и Commax к цифровым видеопанелям AVC-424D, AVC-428D. Количество коммутирующих устройств AVC-401/C соответствует количеству видеомониторов. При подключении в качестве абонентов аудио-трубок коммутирующие устройства не ставятся. | шт | 1300
03989 | AVC-305 (PAL) медь | 4-х проводная; антивандальная накладная видеопанель; с ИК подветкой до 0,6м, матрица 1/3", 600 ТВл, 12В, угол обзора 75 (гор.) 55 (верт.); рабочий диапазон t -30…+55; с козырьком и угловым кронштейном; 122х40х24 мм, Цветовая гамма: медь, антик, чёрная | шт | 3000
05354 | AVC-305 (NTSC) медь | 4-х проводная; антивандальная накладная видеопанель; с ИК подветкой до 0,6м, матрица 1/3", 420 ТВл, 12В, угол обзора 75 (гор.) 55 (верт.); рабочий диапазон t -30…+55; с козырьком и угловым кронштейном; 122х40х24 мм, Цветовая гамма: медь, антик, чёрная | шт | 3000
05355 | AVP-508U (NTSC) (антик) | 4-х проводная; антивандальная накладная видеопанель; с ИК подветкой до 0,5м, матрица CCD SONY, 1/3", 420 ТВл, 12В, угол обзора 75 (гор.) 55 (верт.); рабочий диапазон t -30…+55; с козырьком и угловым кронштейном; 122х40х24 мм, Цветовая гамма: медь, антик, чёрная | шт | 3000
05356 | AVP-508U (NTSC) (медь) | 4-х проводная; антивандальная накладная видеопанель; с ИК подветкой до 0,5м, матрица CCD SONY, 1/3", 420 ТВл, 12В, угол обзора 75 (гор.) 55 (верт.); рабочий диапазон t -30…+55; с козырьком и угловым кронштейном; 122х40х24 мм, Цветовая гамма: медь, антик, чёрная | шт | 3000
05358 | AVC-424 (NTSC) антик | 4-х проводная; антивандальная врезная видеопанель 4-х абонентная; с ИК подветкой до 0,6м, матрица 1/3", 420 ТВл, 12В, угол обзора 75 (гор.) 55 (верт.); рабочий диапазон t -30…+55; 160х90х28 мм, Цветовая гамма: медь, антик | шт | 5625
05359 | AVC-424 (NTSC) медь | 4-х проводная; антивандальная врезная видеопанель 4-х абонентная; с ИК подветкой до 0,6м, матрица CCD SONY, 1/3", 380 ТВл, 12В, угол обзора 75 (гор.) 55 (верт.); рабочий диапазон t -30…+55; 160х90х28 мм, Цветовая гамма: медь, антик | шт | 5625
05610 | AVC-305 врезная ч/б медь | 4-х проводная; антивандальная врезная видеопанель; с ИК подветкой до 0,6м, матрица 1/3", 420 ТВл, 12В, угол обзора 75 (гор.) 55 (верт.); рабочий диапазон t -30…+55; с врезным корытом; 122х40х24 мм, Цветовая гамма: медь, антик | шт | 2125
05611 | AVC-305M врезная ч/б медь | 4-х проводная; антивандальная врезная видеопанель; с ИК подветкой до 0,6м, матрица 1/3", 420 ТВл, 12В, угол обзора 75 (гор.) 55 (верт.); рабочий диапазон t -30…+55; аудиоканал – MOTOROLA; с врезным корытом; 122х40х24 мм, Цветовая гамма: медь, антик | шт | 2250
05612 | AVC-305M медь | 4-х проводная; антивандальная накладная видеопанель; с ИК подветкой до 0,6м, матрица 1/3", 420 ТВл, 12В, угол обзора 75 (гор.) 55 (верт.); рабочий диапазон t -30…+55; аудиоканал – MOTOROLA; с козырьком и угловым кронштейном; 122х40х24 мм, Цветовая гамма: медь, антик | шт | 2250
06687 | AVC-305 (черный) |  | шт | 2125
06688 | AVC-305 (NTSC) черный | 4-х проводная; антивандальная накладная видеопанель; с ИК подветкой до 0,6м, матрица 1/3", 420 ТВл, 12В, угол обзора 75 (гор.) 55 (верт.); рабочий диапазон t -30…+55; с козырьком и угловым кронштейном; 122х40х24 мм, Цветовая гамма: медь, антик, чёрная | шт | 3000
06699 | AVC-424 (PAL) антик | 4-х проводная; антивандальная врезная видеопанель 4-х абонентная; с ИК подветкой до 0,6м, матрица 1/3", 420 ТВл, 12В, угол обзора 75 (гор.) 55 (верт.); рабочий диапазон t -30…+55; 160х90х28 мм, Цветовая гамма: медь, антик | шт | 5625
06700 | AVC-424 (PAL) медь | 4-х проводная; антивандальная врезная видеопанель 4-х абонентная; с ИК подветкой до 0,6м, матрица 1/3", 420 ТВл, 12В, угол обзора 75 (гор.) 55 (верт.); рабочий диапазон t -30…+55; 160х90х28 мм, Цветовая гамма: медь, антик | шт | 5625
06701 | AVC-305 (PAL) черный | 4-х проводная; антивандальная накладная видеопанель; с ИК подветкой до 0,6м, матрица 1/3", 600 ТВл, 12В, угол обзора 75 (гор.) 55 (верт.); рабочий диапазон t -30…+55; с козырьком и угловым кронштейном; 122х40х24 мм, Цветовая гамма: медь, антик, чёрная | шт | 3000
06702 | AVP-505U (PAL) (бежевый) | Накладная видеопанель для одного абонента; ИК подсветка до 0,6м, цв. матрица 1/3", 400 ТВл, 0,5 лк, 12В, угол обзора 75 (гор.) 55 (верт.);рабочий диапазон: t -40…+55;со встроенным козырьком и угловым кронштейном; размер корпуса : 122х40х24 мм.;материал корпуса: пластик. Цветовая гамма: черный, светло серый, темно серый, коричневый, бежевый. | шт | 1240
08136 | БВД-431DXKCB | Блок вызова (серия 400), ЖКИ дисплей, т/в цвет. "Board", ИК п/свет, кн. вызова консьержа, считыватель PROXIMITY, работает совместно с БУД 420. DC 9...14 В, 0.1 А 190х150х38 мм. -20°..+45°С | шт | 8120
09181 | AVC-105 антик | 2-х проводная; антивандальная накладная аудиопанель; питание 12В от аудиотрубки, дополнительного источника питания не требуется; рабочий диапазон t -50…+50; 122 x 40 x 24 мм, Цветовая гамма: медь, антик,черный. | шт | 1125
09182 | AVC-105 черный | 2-х проводная; антивандальная накладная аудиопанель; питание 12В от аудиотрубки, дополнительного источника питания не требуется; рабочий диапазон t -50…+50; 122 x 40 x 24 мм, Цветовая гамма: медь, антик,черный. | шт | 1125
09183 | AVC-109 антик | 2-х проводная; антивандальная накладная аудиопанель; питание 12В от аудиотрубки,дополнительного источника питания не требуется; рабочий диапазон t -50…+50; 75 x 35 x 17 мм, Цветовая гамма: медь, антик, черный. | шт | 1000
09184 | AVC-109 черный | 2-х проводная; антивандальная накладная аудиопанель; питание 12В от аудиотрубки,дополнительного источника питания не требуется; рабочий диапазон t -50…+50; 75 x 35 x 17 мм, Цветовая гамма: медь, антик, черный. | шт | 1000
09185 | AVC-424 A-D антик | цифровая; антивандальная врезная аудиопанель 4-х абонентная; работает с трубками LF-8; автоматическая регулировка микрофона и громкости динамика; рабочий диапазон t -30…+55; 160х90х28 мм, Цветовая гамма: медь, антик | шт | 3250
09186 | AVC-428 A-D антик | цифровая; антивандальная врезная аудиопанель 8-ми абонентная; работает с трубками LF-8; автоматическая регулировка микрофона и громкости динамика; рабочий диапазон t -30…+55; 220х90х28 мм, Цветовая гамма: медь, антик | шт | 4000
09187 | AVP-505 (NTSC) бежевый | 4-х проводная; накладная видеопанель; с ИК подветкой до 0,6м,матрица 1/3", 400 ТВл, 12В, угол обзора 75 (гор.) 55 (верт.); рабочий диапазон t -40…+55; со встроенным козырьком и угловым кронштейном; 122х40х24 мм, Цветовая гамма: бежевый,коричневый, светло серый,темно серый,черный. | шт | 2250
09188 | AVP-505 (NTSC) светло серый | 4-х проводная; накладная видеопанель; с ИК подветкой до 0,6м,матрица 1/3", 400 ТВл, 12В, угол обзора 75 (гор.) 55 (верт.); рабочий диапазон t -40…+55; со встроенным козырьком и угловым кронштейном; 122х40х24 мм, Цветовая гамма: бежевый,коричневый, светло серый,темно серый,черный. | шт | 2250
09189 | AVP-505 (NTSC) темно серый | 4-х проводная; накладная видеопанель; с ИК подветкой до 0,6м,матрица 1/3", 400 ТВл, 12В, угол обзора 75 (гор.) 55 (верт.); рабочий диапазон t -40…+55; со встроенным козырьком и угловым кронштейном; 122х40х24 мм, Цветовая гамма: бежевый,коричневый, светло серый,темно серый,черный. | шт | 2250
09190 | AVP-505 (NTSC) черный | 4-х проводная; накладная видеопанель; с ИК подветкой до 0,6м,матрица 1/3", 400 ТВл, 12В, угол обзора 75 (гор.) 55 (верт.); рабочий диапазон t -40…+55; со встроенным козырьком и угловым кронштейном; 122х40х24 мм, Цветовая гамма: бежевый,коричневый, светло серый,темно серый,черный. | шт | 2250
09191 | AVP-505 (PAL) коричневый | 4-х проводная; накладная видеопанель; с ИК подветкой до 0,6м,матрица 1/3", 400 ТВл, 12В, угол обзора 75 (гор.) 55 (верт.); рабочий диапазон t -40…+55; со встроенным козырьком и угловым кронштейном; 122х40х24 мм, Цветовая гамма: бежевый, коричневый, светло серый, темно серый, черный. | шт | 2250
09192 | AVP-505 (PAL) светло серый | 4-х проводная; накладная видеопанель; с ИК подветкой до 0,6м,матрица 1/3", 400 ТВл, 12В, угол обзора 75 (гор.) 55 (верт.); рабочий диапазон t -40…+55; со встроенным козырьком и угловым кронштейном; 122х40х24 мм, Цветовая гамма: бежевый, коричневый, светло серый, темно серый, черный. | шт | 2250
09193 | AVP-505 (PAL) темно серый | 4-х проводная; накладная видеопанель; с ИК подветкой до 0,6м,матрица 1/3", 400 ТВл, 12В, угол обзора 75 (гор.) 55 (верт.); рабочий диапазон t -40…+55; со встроенным козырьком и угловым кронштейном; 122х40х24 мм, Цветовая гамма: бежевый, коричневый, светло серый, темно серый, черный. | шт | 2250
09194 | AVP-505 (PAL) черный | 4-х проводная; накладная видеопанель; с ИК подветкой до 0,6м,матрица 1/3", 400 ТВл, 12В, угол обзора 75 (гор.) 55 (верт.); рабочий диапазон t -40…+55; со встроенным козырьком и угловым кронштейном; 122х40х24 мм, Цветовая гамма: бежевый, коричневый, светло серый, темно серый, черный. | шт | 2250
09195 | AVP-506 (PAL) бежевый | 4-х проводная; накладная видеопанель; с ИК подветкой до 0,6м,матрица 1/3", 400 ТВл, 12В, угол обзора 75 (гор.) 55 (верт.); рабочий диапазон t -40…+55; с угловым кронштейном; 122х40х24 мм, Цветовая гамма: бежевый,коричневый, светло серый,темно серый,черный. | шт | 2125
09196 | AVP-506 (PAL) коричневый | 4-х проводная; накладная видеопанель; с ИК подветкой до 0,6м,матрица 1/3", 400 ТВл, 12В, угол обзора 75 (гор.) 55 (верт.); рабочий диапазон t -40…+55; с угловым кронштейном; 122х40х24 мм, Цветовая гамма: бежевый,коричневый, светло серый,темно серый,черный. | шт | 2125
09197 | AVP-506 (PAL) светло серый | 4-х проводная; накладная видеопанель; с ИК подветкой до 0,6м,матрица 1/3", 400 ТВл, 12В, угол обзора 75 (гор.) 55 (верт.); рабочий диапазон t -40…+55; с угловым кронштейном; 122х40х24 мм, Цветовая гамма: бежевый,коричневый, светло серый,темно серый,черный. | шт | 2125
09198 | AVP-506 (PAL) темно серый | 4-х проводная; накладная видеопанель; с ИК подветкой до 0,6м,матрица 1/3", 400 ТВл, 12В, угол обзора 75 (гор.) 55 (верт.); рабочий диапазон t -40…+55; с угловым кронштейном; 122х40х24 мм, Цветовая гамма: бежевый,коричневый, светло серый,темно серый,черный. | шт | 2125
09199 | AVP-506 (PAL) черный | 4-х проводная; накладная видеопанель; с ИК подветкой до 0,6м,матрица 1/3", 400 ТВл, 12В, угол обзора 75 (гор.) 55 (верт.); рабочий диапазон t -40…+55; с угловым кронштейном; 122х40х24 мм, Цветовая гамма: бежевый,коричневый, светло серый,темно серый,черный. | шт | 2125
09200 | AVP-506 (NTSC) черный | 4-х проводная; накладная видеопанель; с ИК подветкой до 0,6м,матрица 1/3", 400 ТВл, 12В, угол обзора 75 (гор.) 55 (верт.); рабочий диапазон t -40…+55; с угловым кронштейном; 122х40х24 мм, Цветовая гамма: бежевый,коричневый, светло серый,темно серый,черный. | шт | 2125
09201 | AVP-506 (NTSC) бежевый | 4-х проводная; накладная видеопанель; с ИК подветкой до 0,6м,матрица 1/3", 400 ТВл, 12В, угол обзора 75 (гор.) 55 (верт.); рабочий диапазон t -40…+55; с угловым кронштейном; 122х40х24 мм, Цветовая гамма: бежевый,коричневый, светло серый,темно серый,черный. | шт | 2125
09202 | AVP-506 (NTSC) коричневый | 4-х проводная; накладная видеопанель; с ИК подветкой до 0,6м,матрица 1/3", 400 ТВл, 12В, угол обзора 75 (гор.) 55 (верт.); рабочий диапазон t -40…+55; с угловым кронштейном; 122х40х24 мм, Цветовая гамма: бежевый,коричневый, светло серый,темно серый,черный. | шт | 2125
09203 | AVP-506 (NTSC) светло серый | 4-х проводная; накладная видеопанель; с ИК подветкой до 0,6м,матрица 1/3", 400 ТВл, 12В, угол обзора 75 (гор.) 55 (верт.); рабочий диапазон t -40…+55; с угловым кронштейном; 122х40х24 мм, Цветовая гамма: бежевый,коричневый, светло серый,темно серый,черный. | шт | 2125
09204 | AVP-506 (NTSC) темно серый | 4-х проводная; накладная видеопанель; с ИК подветкой до 0,6м,матрица 1/3", 400 ТВл, 12В, угол обзора 75 (гор.) 55 (верт.); рабочий диапазон t -40…+55; с угловым кронштейном; 122х40х24 мм, Цветовая гамма: бежевый,коричневый, светло серый,темно серый,черный. | шт | 2125
09205 | AVP-508 (PAL) медь | 4-х проводная; антивандальная накладная видеопанель; с ИК подветкой до 0,5м, матрица 1/3", 600 ТВл, 12В, угол обзора 75 (гор.) 55 (верт.); рабочий диапазон t -30…+55; с козырьком и угловым кронштейном; 122х40х24 мм, Цветовая гамма: медь, антик, чёрная | шт | 3500
09206 | AVP-508 (PAL) антик | 4-х проводная; антивандальная накладная видеопанель; с ИК подветкой до 0,5м, матрица 1/3", 600 ТВл, 12В, угол обзора 75 (гор.) 55 (верт.); рабочий диапазон t -30…+55; с козырьком и угловым кронштейном; 122х40х24 мм, Цветовая гамма: медь, антик, чёрная | шт | 3500
09207 | AVP-508 (PAL) чёрная | 4-х проводная; антивандальная накладная видеопанель; с ИК подветкой до 0,5м, матрица 1/3", 600 ТВл, 12В, угол обзора 75 (гор.) 55 (верт.); рабочий диапазон t -30…+55; с козырьком и угловым кронштейном; 122х40х24 мм, Цветовая гамма: медь, антик, чёрная | шт | 3500
09208 | AVP-508H (PAL) медь | 4-х проводная; антивандальная накладная видеопанель; с ИК подветкой до 0,5м, матрица 1/3", 1000 ТВл, 12В, угол обзора 75 (гор.) 55 (верт.); рабочий диапазон t -30…+55; с козырьком и угловым кронштейном; 122х40х24 мм, Цветовая гамма: медь, антик, чёрная | шт | 4000
09209 | AVP-508H (PAL) антик | 4-х проводная; антивандальная накладная видеопанель; с ИК подветкой до 0,5м, матрица 1/3", 1000 ТВл, 12В, угол обзора 75 (гор.) 55 (верт.); рабочий диапазон t -30…+55; с козырьком и угловым кронштейном; 122х40х24 мм, Цветовая гамма: медь, антик, чёрная | шт | 4000
09210 | AVP-508H (PAL) чёрная | 4-х проводная; антивандальная накладная видеопанель; с ИК подветкой до 0,5м, матрица 1/3", 1000 ТВл, 12В, угол обзора 75 (гор.) 55 (верт.); рабочий диапазон t -30…+55; с козырьком и угловым кронштейном; 122х40х24 мм, Цветовая гамма: медь, антик, чёрная | шт | 4000
09211 | AVP-508 (NTSC) медь | 4-х проводная; антивандальная накладная видеопанель; с ИК подветкой до 0,5м, матрица 1/3", 420 ТВл, 12В, угол обзора 75 (гор.) 55 (верт.); рабочий диапазон t -30…+55; с козырьком и угловым кронштейном; 122х40х24 мм, Цветовая гамма: медь, антик, чёрная | шт | 3500
09212 | AVP-508 (NTSC) антик | 4-х проводная; антивандальная накладная видеопанель; с ИК подветкой до 0,5м, матрица 1/3", 420 ТВл, 12В, угол обзора 75 (гор.) 55 (верт.); рабочий диапазон t -30…+55; с козырьком и угловым кронштейном; 122х40х24 мм, Цветовая гамма: медь, антик, чёрная | шт | 3500
09213 | AVP-508 (NTSC) чёрная | 4-х проводная; антивандальная накладная видеопанель; с ИК подветкой до 0,5м, матрица 1/3", 420 ТВл, 12В, угол обзора 75 (гор.) 55 (верт.); рабочий диапазон t -30…+55; с козырьком и угловым кронштейном; 122х40х24 мм, Цветовая гамма: медь, антик, чёрная | шт | 3500
09214 | AVC-305M (PAL) антик | 4-х проводная; антивандальная накладная видеопанель; с ИК подветкой до 0,6м, матрица 1/3", 420 ТВл, 12В, угол обзора 75 (гор.) 55 (верт.); рабочий диапазон t -30…+55; аудиоканал – MOTOROLA; с козырьком и угловым кронштейном; 122х40х24 мм, Цветовая гамма: медь, антик | шт | 3250
09215 | AVC-305M (NTSC) антик | 4-х проводная; антивандальная накладная видеопанель; с ИК подветкой до 0,6м, матрица 1/3", 420 ТВл, 12В, угол обзора 75 (гор.) 55 (верт.); рабочий диапазон t -30…+55; аудиоканал – MOTOROLA; с козырьком и угловым кронштейном; 122х40х24 мм, Цветовая гамма: медь, антик | шт | 3250
09216 | AVC-305 (PAL) врезная антик | 4-х проводная; антивандальная врезная видеопанель; с ИК подветкой до 0,6м, матрица 1/3", 420 ТВл, 12В, угол обзора 75 (гор.) 55 (верт.); рабочий диапазон t -30…+55; с врезным корытом; 122х40х24 мм, Цветовая гамма: медь, антик | шт | 3000
09217 | AVP-451 (PAL) медь | 4-х проводная; антивандальная накладная видеопанель на 1 абонента; с ИК подветкой до 0,6м, матрица 1/3", 600 ТВл, 12В, угол обзора 75 (гор.) 55 (верт.); рабочий диапазон t -50…+50; 110х70х20 мм.Цветовая гамма: медь, антик | шт | 4375
09218 | AVP-451 (PAL) антик | 4-х проводная; антивандальная накладная видеопанель на 1 абонента; с ИК подветкой до 0,6м, матрица 1/3", 600 ТВл, 12В, угол обзора 75 (гор.) 55 (верт.); рабочий диапазон t -50…+50; 110х70х20 мм.Цветовая гамма: медь, антик | шт | 4375
09219 | AVP-451 (PAL) TM медь | 4-х проводная; антивандальная накладная видеопанель на 1 абонента; с ИК подветкой до 0,6м, матрица 1/3", 1000 ТВл, 12В, угол обзора 75 (гор.) 55 (верт.); рабочий диапазон t -50…+50; 110х70х20 мм, встроенный Touch Memory считыватель.Цветовая гамма: медь, антик | шт | 5000
09220 | AVP-451 (PAL) TM антик | 4-х проводная; антивандальная накладная видеопанель на 1 абонента; с ИК подветкой до 0,6м, матрица 1/3", 1000 ТВл, 12В, угол обзора 75 (гор.) 55 (верт.); рабочий диапазон t -50…+50; 110х70х20 мм, встроенный Touch Memory считыватель.Цветовая гамма: медь, антик | шт | 5000
09221 | AVP-451 (PAL) Proxy медь | 4-х проводная; антивандальная накладная видеопанель на 1 абонента; с ИК подветкой до 0,6м, матрица 1/3", 1000 ТВл, 12В, угол обзора 75 (гор.) 55 (верт.); рабочий диапазон t -50…+50; 110х70х20 мм, встроенный Proxy считыватель.Цветовая гамма: медь, антик | шт | 5000
09222 | AVP-451 (PAL) Proxy антик | 4-х проводная; антивандальная накладная видеопанель на 1 абонента; с ИК подветкой до 0,6м, матрица 1/3", 1000 ТВл, 12В, угол обзора 75 (гор.) 55 (верт.); рабочий диапазон t -50…+50; 110х70х20 мм, встроенный Touch Memory считыватель.Цветовая гамма: медь, антик | шт | 5000
09235 | AVC-305 ч/б медь | 4-х проводная; антивандальная накладная видеопанель; с ИК подветкой до 0,6м,матрица 1/3", 420 ТВл, 12В, угол обзора 75 (гор.) 55 (верт.); рабочий диапазон t -30…+55; с козырьком и угловым кронштейном; 122х40х24 мм, Цветовая гамма: медь, антик, черный | шт | 2125
09236 | AVC-305 ч/б антик | 4-х проводная; антивандальная накладная видеопанель; с ИК подветкой до 0,6м,матрица 1/3", 420 ТВл, 12В, угол обзора 75 (гор.) 55 (верт.); рабочий диапазон t -30…+55; с козырьком и угловым кронштейном; 122х40х24 мм, Цветовая гамма: медь, антик, черный | шт | 2125
09237 | AVC-305 ч/б черный | 4-х проводная; антивандальная накладная видеопанель; с ИК подветкой до 0,6м,матрица 1/3", 420 ТВл, 12В, угол обзора 75 (гор.) 55 (верт.); рабочий диапазон t -30…+55; с козырьком и угловым кронштейном; 122х40х24 мм, Цветовая гамма: медь, антик, черный | шт | 2125
09238 | AVC-305 универсальная ч/б медь | 4-х проводная; антивандальная накладная видеопанель; с ИК подветкой до 0,6м, матрица 1/3", 420 ТВл, 12В, угол обзора 75 (гор.) 55 (верт.); рабочий диапазон t -30…+55; с козырьком, угловым кронштейном и врезным корытом; 122х40х24 мм, Цветовая гамма: медь, антик | шт | 2190
09239 | AVC-305 универсальная ч/б антик | 4-х проводная; антивандальная накладная видеопанель; с ИК подветкой до 0,6м, матрица 1/3", 420 ТВл, 12В, угол обзора 75 (гор.) 55 (верт.); рабочий диапазон t -30…+55; с козырьком, угловым кронштейном и врезным корытом; 122х40х24 мм, Цветовая гамма: медь, антик | шт | 2190
09240 | AVC-305M универсальная ч/б антик | 4-х проводная; антивандальная универсальная видеопанель; с ИК подветкой до 0,6м, матрица 1/3", 420 ТВл, 12В, угол обзора 75 (гор.) 55 (верт.); рабочий диапазон t -30…+55; аудиоканал – MOTOROLA; с козырьком, угловым кронштейном и врезным корытом; 122х40х24 мм, Цветовая гамма: медь, антик | шт | 2315
09241 | AVC-305M универсальная ч/б медь | 4-х проводная; антивандальная универсальная видеопанель; с ИК подветкой до 0,6м, матрица 1/3", 420 ТВл, 12В, угол обзора 75 (гор.) 55 (верт.); рабочий диапазон t -30…+55; аудиоканал – MOTOROLA; с козырьком, угловым кронштейном и врезным корытом; 122х40х24 мм, Цветовая гамма: медь, антик | шт | 2315
09242 | AVP-452 (PAL) медь | 4-х проводная; антивандальная накладная видеопанель 2-х абонентная; с ИК подветкой до 0,6м, матрица 1/3", 600 ТВл, 12В, угол обзора 75 (гор.) 55 (верт.); рабочий диапазон t -50…+50; 125х70х20 мм, Цветовая гамма: медь, антик | шт | 5450
09243 | AVP-452 (PAL) антик | 4-х проводная; антивандальная накладная видеопанель 2-х абонентная; с ИК подветкой до 0,6м, матрица 1/3", 600 ТВл, 12В, угол обзора 75 (гор.) 55 (верт.); рабочий диапазон t -50…+50; 125х70х20 мм, Цветовая гамма: медь, антик | шт | 5450
09244 | AVP-452 (PAL) TM медь | 4-х проводная; антивандальная накладная видеопанель 2-х абонентная; с ИК подветкой до 0,6м, матрица 1/3", 1000 ТВл, 12В, угол обзора 75 (гор.) 55 (верт.); рабочий диапазон t -50…+50; 125х70х20 мм, встроенный Touch Memory считыватель. Цветовая гамма: медь, антик | шт | 5950
09245 | AVP-452 (PAL) TM антик | 4-х проводная; антивандальная накладная видеопанель 2-х абонентная; с ИК подветкой до 0,6м, матрица 1/3", 1000 ТВл, 12В, угол обзора 75 (гор.) 55 (верт.); рабочий диапазон t -50…+50; 125х70х20 мм, встроенный Touch Memory считыватель. Цветовая гамма: медь, антик | шт | 5950
09246 | AVP-452 (PAL) Proxy медь | 4-х проводная; антивандальная накладная видеопанель 2-х абонентная; с ИК подветкой до 0,6м, матрица 1/3", 1000 ТВл, 12В, угол обзора 75 (гор.) 55 (верт.); рабочий диапазон t -50…+50; 125х70х20 мм, встроенный Proxy считыватель. Цветовая гамма: медь, антик | шт | 5950
09247 | AVP-452 (PAL) Proxy антик | 4-х проводная; антивандальная накладная видеопанель 2-х абонентная; с ИК подветкой до 0,6м, матрица 1/3", 1000 ТВл, 12В, угол обзора 75 (гор.) 55 (верт.); рабочий диапазон t -50…+50; 125х70х20 мм, встроенный Proxy считыватель. Цветовая гамма: медь, антик | шт | 5950
09248 | AVP-453 (PAL) медь | 4-х проводная; антивандальная накладная видеопанель 3-х абонентная; с ИК подветкой до 0,6м, матрица 1/3", 420 ТВл, 12В, угол обзора 75 (гор.) 55 (верт.); рабочий диапазон t -50…+50; 140х70х20 мм, Цветовая гамма: медь, антик | шт | 5750
09249 | AVP-453 (PAL) антик | 4-х проводная; антивандальная накладная видеопанель 3-х абонентная; с ИК подветкой до 0,6м, матрица 1/3", 420 ТВл, 12В, угол обзора 75 (гор.) 55 (верт.); рабочий диапазон t -50…+50; 140х70х20 мм, Цветовая гамма: медь, антик | шт | 5750
09250 | AVP-453 (PAL) TM медь | 4-х проводная; антивандальная накладная видеопанель 3-х абонентная; с ИК подветкой до 0,6м, матрица 1/3", 1000 ТВл, 12В, угол обзора 75 (гор.) 55 (верт.); рабочий диапазон t -50…+50; 140х70х20 мм, встроенный Touch Memory считыватель. Цветовая гамма: медь, антик | шт | 6250
09251 | AVP-453 (PAL) TM антик | 4-х проводная; антивандальная накладная видеопанель 3-х абонентная; с ИК подветкой до 0,6м, матрица 1/3", 1000 ТВл, 12В, угол обзора 75 (гор.) 55 (верт.); рабочий диапазон t -50…+50; 140х70х20 мм, встроенный Touch Memory считыватель. Цветовая гамма: медь, антик | шт | 6250
09252 | AVP-453 (PAL) Proxy медь | 4-х проводная; антивандальная накладная видеопанель 3-х абонентная; с ИК подветкой до 0,6м, матрица 1/3", 1000 ТВл, 12В, угол обзора 75 (гор.) 55 (верт.); рабочий диапазон t -50…+50; 140х70х20 мм, встроенный Proxy считыватель. Цветовая гамма: медь, антик | шт | 6250
09253 | AVP-453 (PAL) Proxy антик | 4-х проводная; антивандальная накладная видеопанель 3-х абонентная; с ИК подветкой до 0,6м, матрица 1/3", 1000 ТВл, 12В, угол обзора 75 (гор.) 55 (верт.); рабочий диапазон t -50…+50; 140х70х20 мм, встроенный Proxy считыватель. Цветовая гамма: медь, антик | шт | 6250
09254 | AVP-454 (PAL) антик | 4-х проводная; антивандальная накладная видеопанель 4-х абонентная; с ИК подветкой до 0,6м, матрица 1/3", 600 ТВл, 12В, угол обзора 75 (гор.) 55 (верт.); рабочий диапазон t -50…+50; 155х70х20 мм, Цветовая гамма: медь, антик | шт | 6050
09255 | AVP-454 (PAL) медь | 4-х проводная; антивандальная накладная видеопанель 4-х абонентная; с ИК подветкой до 0,6м, матрица 1/3", 600 ТВл, 12В, угол обзора 75 (гор.) 55 (верт.); рабочий диапазон t -50…+50; 155х70х20 мм, Цветовая гамма: медь, антик | шт | 6050
09256 | AVP-454 (PAL) TM медь | 4-х проводная антивандальная накладная видеопанель 4-х абонентная; с ИК подветкой до 0,6м, матрица 1/3", 1000 ТВл, 12В, угол обзора 75 (гор.) 55 (верт.); рабочий диапазон t -30…+55; 155х70х20мм, встроенный Touch Memory считыватель.Цветовая гамма: медь, антик | шт | 6550
09257 | AVP-454 (PAL) TM антик | 4-х проводная антивандальная накладная видеопанель 4-х абонентная; с ИК подветкой до 0,6м, матрица 1/3", 1000 ТВл, 12В, угол обзора 75 (гор.) 55 (верт.); рабочий диапазон t -30…+55; 155х70х20мм, встроенный Touch Memory считыватель.Цветовая гамма: медь, антик | шт | 6550
09258 | AVP-454 (PAL) Proxy медь | 4-х проводная антивандальная накладная видеопанель 4-х абонентная; с ИК подветкой до 0,6м, матрица 1/3", 1000 ТВл, 12В, угол обзора 75 (гор.) 55 (верт.); рабочий диапазон t -30…+55; 155х70х20мм, встроенный Proxy считыватель.Цветовая гамма: медь, антик | шт | 6550
09259 | AVP-454 (PAL) Proxy антик | 4-х проводная антивандальная накладная видеопанель 4-х абонентная; с ИК подветкой до 0,6м, матрица 1/3", 1000 ТВл, 12В, угол обзора 75 (гор.) 55 (верт.); рабочий диапазон t -30…+55; 155х70х20мм, встроенный Proxy считыватель.Цветовая гамма: медь, антик | шт | 6550
09260 | AVP-455 (PAL) медь | 4-х проводная; антивандальная накладная видеопанель 5-ти абонентная; с ИК подветкой до 0,6м, матрица 1/3", 600 ТВл, 12В, угол обзора 75 (гор.) 55 (верт.); рабочий диапазон t -50…+50; 170х70х20 мм, Цветовая гамма: медь, антик | шт | 6375
09261 | AVP-455 (PAL) антик | 4-х проводная; антивандальная накладная видеопанель 5-ти абонентная; с ИК подветкой до 0,6м, матрица 1/3", 600 ТВл, 12В, угол обзора 75 (гор.) 55 (верт.); рабочий диапазон t -50…+50; 170х70х20 мм, Цветовая гамма: медь, антик | шт | 6375
09262 | AVP-455 (PAL) TM медь | 4-х проводная антивандальная накладная видеопанель 5-ти абонентная; с ИК подветкой до 0,6м, матрица 1/3", 1000 ТВл, 12В, угол обзора 75 (гор.) 55 (верт.); рабочий диапазон t -30…+55; 170х70х20 мм, встроенный Touch Memory считыватель.Цветовая гамма: медь, антик | шт | 6875
09263 | AVP-455 (PAL) TM антик | 4-х проводная антивандальная накладная видеопанель 5-ти абонентная; с ИК подветкой до 0,6м, матрица 1/3", 1000 ТВл, 12В, угол обзора 75 (гор.) 55 (верт.); рабочий диапазон t -30…+55; 170х70х20 мм, встроенный Touch Memory считыватель.Цветовая гамма: медь, антик | шт | 6875
09264 | AVP-455 (PAL) Proxy антик | 4-х проводная антивандальная накладная видеопанель 5-ти абонентная; с ИК подветкой до 0,6м, матрица 1/3", 1000 ТВл, 12В, угол обзора 75 (гор.) 55 (верт.); рабочий диапазон t -30…+55; 170х70х20 мм, встроенный Proxy считыватель.Цветовая гамма: медь, антик | шт | 6875
09265 | AVP-455 (PAL) Proxy медь | 4-х проводная антивандальная накладная видеопанель 5-ти абонентная; с ИК подветкой до 0,6м, матрица 1/3", 1000 ТВл, 12В, угол обзора 75 (гор.) 55 (верт.); рабочий диапазон t -30…+55; 170х70х20 мм, встроенный Proxy считыватель.Цветовая гамма: медь, антик | шт | 6875
09266 | AVP-456 (PAL) медь | 4-х проводная; антивандальная накладная видеопанель 6-ти абонентная; с ИК подветкой до 0,6м, матрица 1/3", 600 ТВл, 12В, угол обзора 75 (гор.) 55 (верт.); рабочий диапазон t -50…+50; 185х70х20 мм, Цветовая гамма: медь, антик | шт | 6690
09267 | AVP-456 (PAL) антик | 4-х проводная; антивандальная накладная видеопанель 6-ти абонентная; с ИК подветкой до 0,6м, матрица 1/3", 600 ТВл, 12В, угол обзора 75 (гор.) 55 (верт.); рабочий диапазон t -50…+50; 185х70х20 мм, Цветовая гамма: медь, антик | шт | 6690
09268 | AVP-456 (PAL) TM медь | 4-х проводная антивандальная накладная видеопанель 6-ти абонентная; с ИК подветкой до 0,6м, матрица 1/3", 1000 ТВл, 12В, угол обзора 75 (гор.) 55 (верт.); рабочий диапазон t -30…+55; 185х70х20 мм, встроенный Touch Memory считыватель.Цветовая гамма: медь, антик | шт | 7190
09269 | AVP-456 (PAL) TM антик | 4-х проводная антивандальная накладная видеопанель 6-ти абонентная; с ИК подветкой до 0,6м, матрица 1/3", 1000 ТВл, 12В, угол обзора 75 (гор.) 55 (верт.); рабочий диапазон t -30…+55; 185х70х20 мм, встроенный Touch Memory считыватель.Цветовая гамма: медь, антик | шт | 7190
09270 | AVP-456 (PAL) Proxy медь | 4-х проводная антивандальная накладная видеопанель 6-ти абонентная; с ИК подветкой до 0,6м, матрица 1/3", 1000 ТВл, 12В, угол обзора 75 (гор.) 55 (верт.); рабочий диапазон t -30…+55; 185х70х20 мм, встроенный Proxy считыватель.Цветовая гамма: медь, антик | шт | 7190
09271 | AVP-456 (PAL) Proxy антик | 4-х проводная антивандальная накладная видеопанель 6-ти абонентная; с ИК подветкой до 0,6м, матрица 1/3", 1000 ТВл, 12В, угол обзора 75 (гор.) 55 (верт.); рабочий диапазон t -30…+55; 185х70х20 мм, встроенный Proxy считыватель.Цветовая гамма: медь, антик | шт | 7190
09272 | AVP-457 (PAL) медь | 4-х проводная; антивандальная накладная видеопанель 7-ми абонентная; с ИК подветкой до 0,6м, матрица 1/3", 600 ТВл, 12В, угол обзора 75 (гор.) 55 (верт.); рабочий диапазон t -50…+50; 200х70х20 мм, Цветовая гамма: медь, антик | шт | 7000
09273 | AVP-457 (PAL) антик | 4-х проводная; антивандальная накладная видеопанель 7-ми абонентная; с ИК подветкой до 0,6м, матрица 1/3", 600 ТВл, 12В, угол обзора 75 (гор.) 55 (верт.); рабочий диапазон t -50…+50; 200х70х20 мм, Цветовая гамма: медь, антик | шт | 7000
09274 | AVP-457 (PAL) TM медь | 4-х проводная антивандальная накладная видеопанель 7-ми абонентная; с ИК подветкой до 0,6м, матрица 1/3", 1000 ТВл, 12В, угол обзора 75 (гор.) 55 (верт.); рабочий диапазон t -30…+55; 200х70х20 мм, встроенный Touch Memory считыватель.Цветовая гамма: медь, антик | шт | 7500
09275 | AVP-457 (PAL) TM антик | 4-х проводная антивандальная накладная видеопанель 7-ми абонентная; с ИК подветкой до 0,6м, матрица 1/3", 1000 ТВл, 12В, угол обзора 75 (гор.) 55 (верт.); рабочий диапазон t -30…+55; 200х70х20 мм, встроенный Touch Memory считыватель.Цветовая гамма: медь, антик | шт | 7500
09276 | AVP-457 (PAL) Proxy медь | 4-х проводная антивандальная накладная видеопанель 7-ми абонентная; с ИК подветкой до 0,6м, матрица 1/3", 1000 ТВл, 12В, угол обзора 75 (гор.) 55 (верт.); рабочий диапазон t -30…+55; 200х70х20 мм, встроенный Proxy считыватель.Цветовая гамма: медь, антик | шт | 7500
09277 | AVP-457 (PAL) Proxy антик | 4-х проводная антивандальная накладная видеопанель 7-ми абонентная; с ИК подветкой до 0,6м, матрица 1/3", 1000 ТВл, 12В, угол обзора 75 (гор.) 55 (верт.); рабочий диапазон t -30…+55; 200х70х20 мм, встроенный Proxy считыватель.Цветовая гамма: медь, антик | шт | 7500
09278 | AVP-458 (PAL) медь | 4-х проводная; антивандальная накладная видеопанель 8-ми абонентная; с ИК подветкой до 0,6м, матрица 1/3", 600 ТВл, 12В, угол обзора 75 (гор.) 55 (верт.); рабочий диапазон t -50…+50; 215х70х20 мм, Цветовая гамма: медь, антик | шт | 7320
09279 | AVP-458 (PAL) антик | 4-х проводная; антивандальная накладная видеопанель 8-ми абонентная; с ИК подветкой до 0,6м, матрица 1/3", 600 ТВл, 12В, угол обзора 75 (гор.) 55 (верт.); рабочий диапазон t -50…+50; 215х70х20 мм, Цветовая гамма: медь, антик | шт | 7320
09280 | AVP-458 (PAL) TM медь | 4-х проводная антивандальная накладная видеопанель 8-ми абонентная; с ИК подветкой до 0,6м, матрица 1/3", 1000 ТВл, 12В, угол обзора 75 (гор.) 55 (верт.); рабочий диапазон t -30…+55; 215х70х20 мм, встроенный Touch Memory считыватель.Цветовая гамма: медь, антик | шт | 7820
09281 | AVP-458 (PAL) TM антик | 4-х проводная антивандальная накладная видеопанель 8-ми абонентная; с ИК подветкой до 0,6м, матрица 1/3", 1000 ТВл, 12В, угол обзора 75 (гор.) 55 (верт.); рабочий диапазон t -30…+55; 215х70х20 мм, встроенный Touch Memory считыватель.Цветовая гамма: медь, антик | шт | 7820
09282 | AVP-458 (PAL) Proxy медь | 4-х проводная антивандальная накладная видеопанель 8-ми абонентная; с ИК подветкой до 0,6м, матрица 1/3", 1000 ТВл, 12В, угол обзора 75 (гор.) 55 (верт.); рабочий диапазон t -30…+55; 215х70х20 мм, встроенный Proxy считыватель.Цветовая гамма: медь, антик | шт | 7820
09283 | AVP-458 (PAL) Proxy антик | 4-х проводная антивандальная накладная видеопанель 8-ми абонентная; с ИК подветкой до 0,6м, матрица 1/3", 1000 ТВл, 12В, угол обзора 75 (гор.) 55 (верт.); рабочий диапазон t -30…+55; 215х70х20 мм, встроенный Proxy считыватель.Цветовая гамма: медь, антик | шт | 7820
09284 | AVC-422 ч/б антик | 4-х проводная; антивандальная врезная видеопанель для 2-х абонентов; с ИК подветкой до 0,6м, матрица 1/3", 420 ТВл, 12В, угол обзора 75 (гор.) 55 (верт.); рабочий диапазон t -30…+55; 125х90х28 мм, Цветовая гамма: медь, антик | шт | 3125
09285 | AVC-422 (PAL) антик | 4-х проводная; антивандальная врезная видеопанель 2-х абонентная; с ИК подветкой до 0,6м, матрица 1/3", 420 ТВл, 12В, угол обзора 75 (гор.) 55 (верт.); рабочий диапазон t -30…+55; 125х90х28 мм, Цветовая гамма: медь, антик | шт | 5000
09286 | AVC-422 (NTSC) антик | 4-х проводная; антивандальная врезная видеопанель 2-х абонентная; с ИК подветкой до 0,6м, матрица 1/3", 420 ТВл, 12В, угол обзора 75 (гор.) 55 (верт.); рабочий диапазон t -30…+55; 125х90х28 мм, Цветовая гамма: медь, антик | шт | 5000
09287 | AVC-422 (NTSC) медь | 4-х проводная; антивандальная врезная видеопанель 2-х абонентная; с ИК подветкой до 0,6м, матрица 1/3", 420 ТВл, 12В, угол обзора 75 (гор.) 55 (верт.); рабочий диапазон t -30…+55; 125х90х28 мм, Цветовая гамма: медь, антик | шт | 5000
09289 | AVC-424 ч/б антик | 4-х проводная; антивандальная врезная видеопанель для 4-х абонентов; с ИК подветкой до 0,6м, матрица 1/3", 420 ТВл, 12В, угол обзора 75 (гор.) 55 (верт.); рабочий диапазон t -30…+55; 160х90х28 мм, Цветовая гамма: медь, антик | шт | 3375
09290 | AVC-424 D ч/б антик | цифровая; антивандальная врезная видеопанель для 4-х абонентов; с ИК подветкой до 0,6м;матрица 1/3", 420 ТВл, 12В, угол обзора 75 (гор.) 55 (верт.); рабочий диапазон t -30…+55; 160х90х28 мм, Цветовая гамма: медь, антик | шт | 3500
09291 | AVC-428 D ч/б антик | цифровая; антивандальная врезная видеопанель для 8-ми абонентов; с ИК подветкой до 0,6м; матрица 1/3", 420 ТВл, 12В, угол обзора 75 (гор.) 55 (верт.); рабочий диапазон t -30…+55; 220х90х28 мм, Цветовая гамма: медь, антик | шт | 4375
09292 | AVC-428 D (NTSC) антик | 4-х проводная; антивандальная врезная видеопанель 8-ми абонентная; с ИК подветкой до 0,6м, матрица 1/3", 420 ТВл, 12В, угол обзора 75 (гор.) 55 (верт.); рабочий диапазон t -30…+55; 220х90х28, Цветовая гамма: медь, антик | шт | 8125
09293 | AVC-428 D (PAL) антик | 4-х проводная; антивандальная врезная видеопанель 8-ми абонентная; с ИК подветкой до 0,6м, матрица 1/3", 420 ТВл, 12В, угол обзора 75 (гор.) 55 (верт.); рабочий диапазон t -30…+55; 220х90х28, Цветовая гамма: медь, антик | шт | 8125
09294 | AVC-428 D (PAL) медь | 4-х проводная; антивандальная врезная видеопанель 8-ми абонентная; с ИК подветкой до 0,6м, матрица 1/3", 420 ТВл, 12В, угол обзора 75 (гор.) 55 (верт.); рабочий диапазон t -30…+55; 220х90х28, Цветовая гамма: медь, антик | шт | 8125
Optimus
07452 | DS-700 | 1/3” CMOS цветная, разрешение 700 ТВЛ, ИК-подсветка до 3м, угол обзора 60◦, 4-х проводное подключение, питание DC 12V от монитора, рабочая температура -45°С до +50°С, размер 122х41х23 мм, 350 гр. Антивандальный корпус. Цвет: Серебро/Медь/Черный.В комплекте панель, уголок, козырек, монтажный комплект | шт | 2615
08680 | DS-420 | 1/4” CMOS цветная, разрешение 420 ТВЛ, ИК-подсветка до 3м, угол обзора 60◦, 4-х проводное подключение, питание DC 12V от монитора, рабочая температура -45°С до +50°С, размер 122х41х23 мм, 350 гр. Антивандальный корпус. Цвет: Серебро/Медь/Черный.В комплекте панель, уголок, козырек, монтажный комплект | шт | 2516
LTV
09115 | LTV-412Re | Вызывная панель для цветного видеодомофона, цвет кирпичный, 420 твл (CMOS), угол обзора 68 град. (горизонт), узкая, вертикальная, накладной монтаж, комплект: уголок, козырек. | шт | 3000
09116 | LTV-614Bl | Вызывная панель для мобильных устройств, 1,0 Мр CMOS, сеть: 10/100М, WiFi 3db (IEEE802.11b/g/n), антенна, уголок, козырек (черный). Работа с любыми мобильными устройствами на базе android, ios. Габаритные размеры: 42х140х39,5 мм. цвета: (черный) | шт | 6800
09175 | LTV-614Re | Вызывная панель для мобильных устройств, 1,0 Мр CMOS, сеть: 10/100М, WiFi 3db (IEEE802.11b/g/n), антенна, уголок, козырек (черный). Работа с любыми мобильными устройствами на базе android, ios. Габаритные размеры: 42х140х39,5 мм. цвета: (красный) | шт | 6800
09176 | LTV-614Si | Вызывная панель для мобильных устройств, 1,0 Мр CMOS, сеть: 10/100М, WiFi 3db (IEEE802.11b/g/n), антенна, уголок, козырек (черный). Работа с любыми мобильными устройствами на базе android, ios. Габаритные размеры: 42х140х39,5 мм. цвета: (серебристый) | шт | 6800
09178 | LTV-412Bl | Вызывная панель для цветного видеодомофона, цвет черный, 420 твл (CMOS), угол обзора 68 град. (горизонт), узкая, вертикальная, накладной монтаж, комплект: уголок, козырек. | шт | 3000
09179 | LTV-412Si | Вызывная панель для цветного видеодомофона, цвет серебро, 420 твл (CMOS), угол обзора 68 град. (горизонт), узкая, вертикальная, накладной монтаж, комплект: уголок, козырек. | шт | 3000
Дополнительное оборудование
09296 | Корыто 005 | Врезной кронштейн для AVC-105, AVC-305, AVP-508. Цветовая гамма: медь, антик | шт | 200
09297 | Козырек 005 Антик | Козырек для AVC-105, AVC-305, AVP-508. Цветовая гамма: медь, антик, черный | шт | 125
09298 | Уголок 005 Медь | Уголок для AVC-105, AVC-305, AVP-508. Цветовая гамма: медь, антик, черный | шт | 95
09299 | Козырек для многокнопочных панелей AVP-45X | Козырек для многокнопочных панелей AVP-45X Цветовая гамма: медь, антик | шт | 500
09759 | DRC-4CP K | Козырек для вызывных панелей DRC-4CP и DRC-4BP, цвет- серебро, черный, медь. | шт | 469
09760 | DRC-4DC K | Козырек для вызывных панелей DRC-4DC и DRC-4DB, цвет-серебро, черный, медь. | шт | 670
09761 | DRC-4CG K | Козырек для вызывных панелей DRC-4CG и DRC-4BG, цвет- серебро,черный, медь. | шт | 469
Beward
09512 | DS03M | Антивандальное исполнение; Высокочувствительный сенсор SONY DSP Effio-E; ИК-подсветка до 2 м; Удаленный доступ к вызывной панели в реальном времени; Поворот камеры с фиксацией в держателе; Двусторонняя аудиосвязь; Управление вызывной панелью с ПК, ноутбука или мобильного устройства; Мобильное приложение под Android и iOS; Подключение до 36 панелей на один компьютер через BEWARD IP Visor и Record Center; Эксплуатация в диапазоне температур от -40 до +50°С, класс защиты IP54; Цифровая система шумоподавления (2DNR). | шт | 12500
09513 | DS03MP | Антивандальное исполнение; Передача сигнала и питания по кабелю Ethernet (технология PoE) до 100 м; Высокочувствительный сенсор SONY DSP Effio-E; ИК-подсветка до 2 м; Удаленный доступ к вызывной панели в реальном времени; Поворот камеры с фиксацией в держателе; Питание панели и замка CE 109 по единому кабелю; Двусторонняя аудиосвязь; Управление вызывной панелью с ПК, ноутбука или мобильного устройства; Мобильное приложение под Android и iOS; Подключение до 36 панелей на один компьютер через BEWARD IP Visor и Record Center; Эксплуатация в диапазоне температур от -40 до +50°С, класс защиты IP54; Цифровая система шумоподавления (2DNR). | шт | 13500
Tantos
09935 | WALLE (медь) | Антивандальная вызывная панель с цветным модулем высокого разрешения (700 ТВЛ), высококачественный звук. Стандартная, четырех проводная схема подключения. Совместима с наиболее распространенными марками домофонов. | шт | 43
09936 | WALLE+ (медь) | Антивандальная вызывная панель с цветным модулем высокого разрешения 700 ТВЛ. ИК подсветка; Высококачественный звук с возможностью регулировки громкости динамика. Стандартная, четырех проводная схема подключения. Совместима с наиболее распространенными марками домофонов. | шт | 45
09937 | ZORG | Антивандальная вызывная панель с цветной видеокамерой "день/ночь" высокого разрешения (800 ТВЛ) с углом зрения 90 град. Раздельная регулировка уровней микрофона и динамика. Невидимая ИК подсветка 940нМ. Полная группа контактов реле управления замком (НО/НЗ). Стандартная, четырех проводная схема подключения. В комплекте уголок, козырек. Совместима с наиболее распространенными марками видеодомофонов. | шт | 74
09938 | iPanel 2 (Black) 110 град. | Особенности: Три варианта материала лицевой панели: Акрил, белый или черный; Разрешение матрицы 800 ТВЛ. Высококачественный звук; Расширенный угол обзора 110 град. Рабочая температура -30С...+50С; Класс защиты IP66; Стандартная, четырех проводная схема подключения. | шт | 4671.7
09939 | iPanel 2 (Metal) 110 град. | Особенности: Нержавеющая сталь;Разрешение матрицы 800 ТВЛ. Высококачественный звук; Расширенный угол обзора 110 град. Рабочая температура -30С...+50С; Класс защиты IP66; Стандартная, четырех проводная схема подключения. | шт | 4973.1
09940 | iPanel 2 (White) 110 град. | Вызывная панель цветного видеодомофона c расширенным углом и встроенным считывателем / контроллером карт Mifare. Особенности: 2 варианта работы считывателя карт Mifare: автономный, с контроллером на 20 карт или сетевой, с выходом Wiegand-26 для подключения к внешнему контроллеру. Разрешение матрицы 800 ТВЛ. Расширенный угол обзора 110 град. Рабочая температура -30С...+50С. Класс защиты IP66. Стандартная, четырех проводная схема подключения. Совместима с наиболее распространенными марками домофонов. | шт | 7740.5
09941 | iPanel 1 (Black) 60град. | Вызывная панель с цветным модулем видеокамеры высокого разрешения. Особенности: Материал лицевой панели: Акрил, белый или черный; Разрешение матрицы 800 ТВЛ. Высококачественный звук. Стандартный угол обзора 60 град. Рабочая температура -30С...+50С; Класс защиты IP66; Стандартная, четырех проводная схема подключения. Совместима с наиболее распространенными марками домофонов. | шт | 51
09942 | iPanel 1 (Metal) 60град. | Вызывная панель с цветным модулем видеокамеры высокого разрешения. Особенности: Нержавеющая сталь; Разрешение матрицы 800 ТВЛ. Высококачественный звук. Стандартный угол обзора 60 град. Рабочая температура -30С...+50С; Класс защиты IP66; Стандартная, четырех проводная схема подключения. Совместима с наиболее распространенными марками домофонов. | шт | 54
09943 | Stuart-1 | Вызывная панель цветного видеодомофона для коттеджей с возможностью управления замком калитки и воротами. Особенности: Материал вызывной панели - литой алюминий; Разрешение матрицы 800 ТВЛ. Высококачественный звук. Широкий угол обзора 110 град. Рабочая температура -30С...+50С; Класс защиты IP54; Стандартная, четырех проводная схема подключения или пяти проводная при использовании функции открывания ворот. Совместима с наиболее распространенными марками домофонов. | шт | 69
09944 | Stuart-2 | Вызывная панель цветного видеодомофона на 2 абонента для коттеджей или таунхаусов с возможностью управления замком калитки и воротами. Особенности: Материал вызывной панели - литой алюминий; Разрешение матрицы 800 ТВЛ. Высококачественный звук. Широкий угол обзора 110 град. Рабочая температура -30С...+50С; Класс защиты IP54; Стандартная, четырех проводная схема подключения или пяти проводная при использовании функции открывания ворот; Совместима с наиболее распространенными марками домофонов. | шт | 72
09945 | Stuart-4 | Вызывная панель цветного видеодомофона на 4 абонента для коттеджей или таунхаусов с возможностью управления замком калитки и воротами. Особенности: Материал вызывной панели - литой алюминий; Разрешение матрицы 800 ТВЛ. Высококачественный звук. Широкий угол обзора 110 град.; Рабочая температура -30С...+50С; Класс защиты IP54; Стандартная, четырех проводная схема подключения или пяти проводная при использовании функции открывания ворот; Совместима с наиболее распространенными марками домофонов. | шт | 76
09949 | TS-VPS | Прочный алюминиевый корпус. Анимированный TFT дисплей. Простое подключение с помощью разъемов RJ-45 (подключение по стандарту T568B). Управление замком. Подключение датчика положения двери. Подключение кнопки выхода. В качестве абонентских устройств используются аудиотрубки TS-AD или любые серийные мониторы TM TANTOS (за исключением мониторов VIOLET, TDP-4HP, Thor, Blade). Мониторы TANTOS, имеющие внешний блок питания, могут быть подключены к многоквартирному домофону без его использования, т.е. получать питание централизованно, от стояка видеодомофона. Питание: 18-36В. | шт | 178
09950 | TS-VPS-EM | Вызывная панель цветного многоквартирного домофона со встроенным считывателем карт Em-marine. Прочный алюминиевый корпус. Анимированный TFT дисплей. Простое подключение с помощью разъемов RJ-45 (подключение по стандарту T568B). Управление замком. Подключение датчика положения двери. Подключение кнопки выхода. В качестве абонентских устройств используются аудиотрубки TS-AD или любые серийные мониторы TM TANTOS (за исключением мониторов VIOLET, TDP-4HP, Thor, Blade). Мониторы TANTOS, имеющие внешний блок питания, могут быть подключены к многоквартирному домофону без его использования, т.е. получать питание централизованно, от стояка видеодомофона. Питание:18-36В. | шт | 200
Модули сопряжения
00693 | MC/VIZIT | Модуль сопряжения координатного типа, позволяет подключить любой видеодомофон COMMAX к подъездной системе производства Cyfral, Eltis, Vizit, Техком, Маршал, Метаком | шт | 1474
08687 | МСК | Модуль сопряжения предназначен для подключения видеодомофона или полностью совместимого с ним к линии связи общеподъездного домофона(Визит, Цифрал, Элтис) с координатной системой адресации абонентов, для приема вызовов от него и открывания подъездной двери с помощью стандартных функций видеодомофона. | шт | 1500
09802 | MC/XL | Модуль сопряжения цифрового типа, позволяет подключить любой видеодомофон к подъездной системе производства Raikmann, Raimann, Fiman, Keyman, Proel, Маршал, Laskomex | шт | 1474
12402 | МСЦ | Модуль сопряжения индивидуального видеодомофона с многоквартирными координатныим и цифровыми домофонами (Визит, Цифрал, Элтис и т.п.) | шт | 1500

## СКУД
Прайс-лист от 25.04.2017
ООО "Интеллект Сити"
г.Сургут, Ивана Кайдалова наб, дом № 30, тел.: (3462) 44-30-01, 44-30-02
сайты: iq-city.ru, iq-torg.ru, iq-video.ru почта: post@iq-city.ru
Раздел: СКУД
Код | Наименование | Краткое описание | Ед. | Цена
Доводчики дверные
Доводчики дверные до 100кг
06081 | TS 77 EN2 | Доводчик DORMA TS-77 подходит для: пластиковых и деревянных внутри помещений с шириной полотна от 900 мм до 1200 мм левого, правого открывания противопожарных Цветовые решения: серебристый белый темно-коричневый золотой Доводчик фиксирует дверь в открытом положении. | шт | 987.08
06084 | TS 77 EN3 | Доводчик DORMA TS-77 подходит для: пластиковых и деревянных внутри помещений с шириной полотна от 900 мм до 1200 мм левого, правого открывания противопожарных Цветовые решения: серебристый белый темно-коричневый золотой Доводчик фиксирует дверь в открытом положении. | шт | 1034.47
07519 | TS68 | Доводчик для дверей весом до 90 кг, двухскоростной, установочный размер 202х19 мм, габариты 220х55х45 мм, -10...+40 °С, цвет - белый | шт | 1744.7
07830 | KING NSK-630 | Доводчик дверной VIZIT KING NSK630. Доводчик дверной для двери весом 65 кг, рычаг с квадратным отверстием, цвет: серебряный, масло: до -45°С. | шт | 1560
07959 | FE-B3W | FE-B3W (белый) Доводчик на дверь весом 45-65кг. Литой алюминевый корпус, регулируемая скорость закрытия, используется незамержающее масло. Рабочая температура от -42С до +55С. | шт | 1400
07960 | FE-B3W | FE-B3W (серебро) Доводчик на дверь весом 45-65кг. Литой алюминевый корпус, регулируемая скорость закрытия, используется незамержающее масло. Рабочая температура от -42С до +55С. | шт | 1400
07961 | FE-B3W | FE-B3W (бронза) Доводчик на дверь весом 45-65кг. Литой алюминевый корпус, регулируемая скорость закрытия, используется незамержающее масло. Рабочая температура от -42С до +55С. | шт | 1400
07962 | FE-B4W | FE-B4W (белый) Доводчик на дверь весом 65-85кг. Литой алюминевый корпус, регулируемая скорость закрытия, используется незамержающее масло. Рабочая температура от -42С до +55С. | шт | 1645
07963 | FE-B4W | FE-B4W (серебро) Доводчик на дверь весом 65-85кг. Литой алюминевый корпус, регулируемая скорость закрытия, используется незамержающее масло. Рабочая температура от -42С до +55С. | шт | 1645
07964 | FE-B4W | FE-B4W (серебро) Доводчик на дверь весом 65-85кг. Литой алюминевый корпус, регулируемая скорость закрытия, используется незамержающее масло. Рабочая температура от -42С до +55С. | шт | 1645
07968 | FE-F6700 | FE-F6700 (белый) Доводчик на дверь весом 20-80кг. Литой алюминевый корпус, регулируемая скорость закрытия, используется незамержающее масло. Рабочая температура от -42С до +55С. Аналогичен DORMA TS68 и GEZE TS1000 | шт | 1750
07969 | FE-F6700 | FE-F6700 (бронза) Доводчик на дверь весом 20-80кг. Литой алюминевый корпус, регулируемая скорость закрытия, используется незамержающее масло. Рабочая температура от -42С до +55С. Аналогичен DORMA TS68 и GEZE TS1000 | шт | 1750
07970 | FE-F6700 | FE-F6700 (серебро) Доводчик на дверь весом 20-80кг. Литой алюминевый корпус, регулируемая скорость закрытия, используется незамержающее масло. Рабочая температура от -42С до +55С. Аналогичен DORMA TS68 и GEZE TS1000 | шт | 1750
08138 | TESA CT 2500 | Доводчик дверной с универсальной тягой EN 2/4 чёрный, ветровой тормоз (По техническим характеристикам, соответствуют доводчики DORMA TS Profile, GEZE 2000) | шт | 3749
09531 | QM-D73 | Доводчик для дверей до 90 кг сплошных, распашных, стеклянных, из алюминиевого профиля, от -45 до +40°С. | шт | 1078
09690 | SR-DC121 | В основу работы доводчика STRAZH положен принцип механического сжатия пружины внутри тела доводчика за счет усилия, производимого человеком при открывании двери и масляного сдерживания обратного хода пружины при закрытии двери. В доводчиках STRAZH применена двойная пружина, позволяющая очень долго сохранять динамические характеристики практически неизменными. При производстве доводчиков используется специальное низкотемпературное масло, что позволяет им работать в температурном режиме от минус 35 до плюс 40°С. Скорость закрывания и скорость доводки регулируются поворотами винтов. Все доводчики поставляются в трех цветовых исполнениях: белый, серебристый и коричневый. | шт | 1260
09691 | SR-DC122 | В основу работы доводчика STRAZH положен принцип механического сжатия пружины внутри тела доводчика за счет усилия, производимого человеком при открывании двери и масляного сдерживания обратного хода пружины при закрытии двери. В доводчиках STRAZH применена двойная пружина, позволяющая очень долго сохранять динамические характеристики практически неизменными. При производстве доводчиков используется специальное низкотемпературное масло, что позволяет им работать в температурном режиме от минус 35 до плюс 40°С. Скорость закрывания и скорость доводки регулируются поворотами винтов. Все доводчики поставляются в трех цветовых исполнениях: белый, серебристый и коричневый. | шт | 1260
09692 | SR-DC123 | В основу работы доводчика STRAZH положен принцип механического сжатия пружины внутри тела доводчика за счет усилия, производимого человеком при открывании двери и масляного сдерживания обратного хода пружины при закрытии двери. В доводчиках STRAZH применена двойная пружина, позволяющая очень долго сохранять динамические характеристики практически неизменными. При производстве доводчиков используется специальное низкотемпературное масло, что позволяет им работать в температурном режиме от минус 35 до плюс 40°С. Скорость закрывания и скорость доводки регулируются поворотами винтов. Все доводчики поставляются в трех цветовых исполнениях: белый, серебристый и коричневый. | шт | 1260
09693 | SR-DC131 | В основу работы доводчика STRAZH положен принцип механического сжатия пружины внутри тела доводчика за счет усилия, производимого человеком при открывании двери и масляного сдерживания обратного хода пружины при закрытии двери. В доводчиках STRAZH применена двойная пружина, позволяющая очень долго сохранять динамические характеристики практически неизменными. При производстве доводчиков используется специальное низкотемпературное масло, что позволяет им работать в температурном режиме от минус 35 до плюс 40°С. Скорость закрывания и скорость доводки регулируются поворотами винтов. Все доводчики поставляются в трех цветовых исполнениях: белый, серебристый и коричневый. | шт | 1740
09694 | SR-DC132 | В основу работы доводчика STRAZH положен принцип механического сжатия пружины внутри тела доводчика за счет усилия, производимого человеком при открывании двери и масляного сдерживания обратного хода пружины при закрытии двери. В доводчиках STRAZH применена двойная пружина, позволяющая очень долго сохранять динамические характеристики практически неизменными. При производстве доводчиков используется специальное низкотемпературное масло, что позволяет им работать в температурном режиме от минус 35 до плюс 40°С. Скорость закрывания и скорость доводки регулируются поворотами винтов. Все доводчики поставляются в трех цветовых исполнениях: белый, серебристый и коричневый. | шт | 1740
09695 | SR-DC133 | В основу работы доводчика STRAZH положен принцип механического сжатия пружины внутри тела доводчика за счет усилия, производимого человеком при открывании двери и масляного сдерживания обратного хода пружины при закрытии двери. В доводчиках STRAZH применена двойная пружина, позволяющая очень долго сохранять динамические характеристики практически неизменными. При производстве доводчиков используется специальное низкотемпературное масло, что позволяет им работать в температурном режиме от минус 35 до плюс 40°С. Скорость закрывания и скорость доводки регулируются поворотами винтов. Все доводчики поставляются в трех цветовых исполнениях: белый, серебристый и коричневый. | шт | 1740
09696 | SR-DC141 | В основу работы доводчика STRAZH положен принцип механического сжатия пружины внутри тела доводчика за счет усилия, производимого человеком при открывании двери и масляного сдерживания обратного хода пружины при закрытии двери. В доводчиках STRAZH применена двойная пружина, позволяющая очень долго сохранять динамические характеристики практически неизменными. При производстве доводчиков используется специальное низкотемпературное масло, что позволяет им работать в температурном режиме от минус 35 до плюс 40°С. Скорость закрывания и скорость доводки регулируются поворотами винтов. Все доводчики поставляются в трех цветовых исполнениях: белый, серебристый и коричневый. | шт | 2100
09697 | SR-DC142 | В основу работы доводчика STRAZH положен принцип механического сжатия пружины внутри тела доводчика за счет усилия, производимого человеком при открывании двери и масляного сдерживания обратного хода пружины при закрытии двери. В доводчиках STRAZH применена двойная пружина, позволяющая очень долго сохранять динамические характеристики практически неизменными. При производстве доводчиков используется специальное низкотемпературное масло, что позволяет им работать в температурном режиме от минус 35 до плюс 40°С. Скорость закрывания и скорость доводки регулируются поворотами винтов. Все доводчики поставляются в трех цветовых исполнениях: белый, серебристый и коричневый. | шт | 2100
09698 | SR-DC143 | В основу работы доводчика STRAZH положен принцип механического сжатия пружины внутри тела доводчика за счет усилия, производимого человеком при открывании двери и масляного сдерживания обратного хода пружины при закрытии двери. В доводчиках STRAZH применена двойная пружина, позволяющая очень долго сохранять динамические характеристики практически неизменными. При производстве доводчиков используется специальное низкотемпературное масло, что позволяет им работать в температурном режиме от минус 35 до плюс 40°С. Скорость закрывания и скорость доводки регулируются поворотами винтов. Все доводчики поставляются в трех цветовых исполнениях: белый, серебристый и коричневый. | шт | 2100
Доводчики дверные от 100кг до 150кг
06075 | TS-68 | Доводчик DORMA TS-68 подходит для дверей: пластиковых, деревянных, металлических внутри помещений с шириной полотна от 900 мм до 1100 мм левого, правого открывания противопожарных Цветовые решения: серый белый коричневый золотой Доводчик фиксирует дверь в открытом положении. | шт | 2018.16
06076 | TS Compakt | Для дверей до 120 кг* Безупречное качество, в основе которого многоуровневая система контроля качества Один доводчик - три усилия Size 2/3/4 Такой компактный, что не требует монтажной пластины Рычаг с надежным шарнирным соединением Цвета: белый, серебристый, коричневый, черный | шт | 1418.34
06079 | TS Profil | Доводчик DORMA TS-profil подходит для дверей: металических наружных и внутри помещений с шириной полотна от 900мм до 1200мм дверей левого, правого открывания противопожарных Дополнительные преимущества: фронтальный выступ 38,5 мм, удобен для различных типов дверей регулировки расположены с лицевой стороны безопасен для людей и препятствует повреждению двери: благодаря гидравлическому ветровому тормозу, при резком открывании дверь тормозится пропорционально скорости движения сделан по технологии шестерня-рейка прекрасно крепится ко всем видам дверей и не требует для установки монтажной пластины быстрота и простота установки Цветовые решения: серый белый ( RAL 9016) черный ( RAL 9005) | шт | 3024.47
06085 | TS 77 EN4 | Доводчик DORMA TS-77 подходит для: пластиковых и деревянных внутри помещений с шириной полотна от 900 мм до 1200 мм левого, правого открывания противопожарных Дополнительные преимущества: быстрота и простота установки Цветовые решения: серебристый белый темно-коричневый золотой Доводчик фиксирует дверь в открытом положении. | шт | 1182.27
06086 | TS 71 | Доводчик DORMA TS-71 подходит для дверей: пластиковых, деревянных, металлических внутри помещений с шириной полотна от 900 мм до 1100 мм дверей левого, правого открывания противопожарных дверей Цветовые решения: серый белый коричневый Доводчик фиксирует дверь в открытом положении. | шт | 3157.86
06087 | TS 72 | Доводчик DORMA TS-72 подходит для дверей: пластиковых, деревянных, металлических внутри помещений с шириной полотна от 900 мм до 1100 мм левого, правого открывания противопожарных дверей Цветовые решения: серый белый коричневый Доводчик фиксирует дверь в открытом положении | шт | 4225
06088 | TS 73 V | Доводчик DORMA TS-73v подходит для дверей: металлических наружных дверей с шириной полотна до 1100мм левого, правого открывания противопожарных Цветовые решения: серебристый коричневый (dark brown) белый ( RAL 9016) черный ( RAL 9005) специальный цвет Доводчик фиксирует дверь в открытом положении. | шт | 5983.18
06089 | TS 90 Impulse | Доводчик DORMA TS-90 подходит для дверей: пластиковых, деревянных внутри помещений с шириной полотна до 1100 мм левого, правого открывания противопожарных Цветовые решения: серебристый белый ( RAL 9016) специальный цвет Доводчик фиксирует дверь в открытом положении. | шт | 5232.01
06090 | TS 97 | Доводчик DORMA TS-97 подходит для дверей: пластиковых, деревянных, металлических внутри помещений с шириной полотна до 1100 мм. левого, правого открывания противопожарных Цветовые решения: cеребристый белый ( RAL 9016) Доводчик фиксирует дверь в открытом положении. | шт | 21398
06091 | TS 92 | Доводчик DORMA TS-92 подходит для дверей: пластиковых, деревянных, металлических, цельностеклянных внутри помещений с шириной полотна до 1100 мм. левого, правого открывания противопожарных Цветовые решения: серебристый коричневый (dark brown) белый ( RAL 9016) черный ( RAL 9005) Доводчик фиксирует дверь в открытом положении. | шт | 9120.17
06092 | TS 93 | Доводчик DORMA TS-93 подходит для дверей: пластиковых, деревянных, металлических внутри помещений и наружных с шириной полотна до 1600 мм. левого, правого открывания противопожарных Цветовые решения: серый коричневый белый Доводчик фиксирует дверь в открытом положении. | шт | 16988.39
06093 | TS 83 | Доводчик DORMA TS-83 EN3-6 BC подходит для дверей: металлических наружных, открывающихся наружу с шириной полотна до 1400 мм левого, правого открывания противопожарных Цветовые решения: серебристый коричневый белый (RAL 9010) белый (RAL 9016) под заказ специальный цвет Доводчик фиксирует дверь в открытом положении. | шт | 7472.04
06311 | 601-030 | Доводчик дверной KORAL 505 Функции: регулируемая функция закрывания двери, регулируемая скорость окончательной доводки Преимущества: морозоустойчивые, температурный режим работы от -40 до +50 гр Для двери весом :85-125кг Цвет:бронза | шт | 1115.45
06520 | NSK-600 | Накладной внутренний дверной доводчик KING NSK650. Доводчик служит для принудительного закрывания двери и обеспечивает надежную работу электрозамков. Доводчик использует гидравлическое демпфирование для достижения плавности хода Два клапана, регулирующих скорость закрывания двери Специальная термическая обработка подвижных деталей, обеспечивающая большой срок эксплуатации Для двери весом, кг 120 Угол открывания двери до 180° Посадочный размер 230х19мм Усилие по стандарту EN1154 EN4 Мин. рабочая температура: -45°С | шт | 1430
07965 | FE-B5W | FE-B5W (белый) Доводчик на дверь весом 85-120кг. Литой алюминевый корпус, регулируемая скорость закрытия, используется незамержающее масло. Рабочая температура от -42С до +55С. | шт | 30
07966 | FE-B5W | FE-B5W (серебро) Доводчик на дверь весом 85-120кг. Литой алюминевый корпус, регулируемая скорость закрытия, используется незамержающее масло. Рабочая температура от -42С до +55С. | шт | 1375
07967 | FE-B5W | FE-B5W (бронза) Доводчик на дверь весом 85-120кг. Литой алюминевый корпус, регулируемая скорость закрытия, используется незамержающее масло. Рабочая температура от -42С до +55С. | шт | 1375
08306 | ST-DC004-SL | Доводчик двери c тягой EN 4, 60 - 85 кг, 1100 мм, 2-х скор., SL - алюм | шт | 2272.03
08732 | TS-68 | Доводчик для дверей весом до 90 кг, двухскоростной, установочный размер 202х19 мм, габариты 220х55х45 мм, -10...+40 °С, цвет - белый | шт | 2018.16
09699 | SR-DC151 | В основу работы доводчика STRAZH положен принцип механического сжатия пружины внутри тела доводчика за счет усилия, производимого человеком при открывании двери и масляного сдерживания обратного хода пружины при закрытии двери. В доводчиках STRAZH применена двойная пружина, позволяющая очень долго сохранять динамические характеристики практически неизменными. При производстве доводчиков используется специальное низкотемпературное масло, что позволяет им работать в температурном режиме от минус 35 до плюс 40°С. Скорость закрывания и скорость доводки регулируются поворотами винтов. Все доводчики поставляются в трех цветовых исполнениях: белый, серебристый и коричневый. | шт | 2340
09700 | SR-DC152 | В основу работы доводчика STRAZH положен принцип механического сжатия пружины внутри тела доводчика за счет усилия, производимого человеком при открывании двери и масляного сдерживания обратного хода пружины при закрытии двери. В доводчиках STRAZH применена двойная пружина, позволяющая очень долго сохранять динамические характеристики практически неизменными. При производстве доводчиков используется специальное низкотемпературное масло, что позволяет им работать в температурном режиме от минус 35 до плюс 40°С. Скорость закрывания и скорость доводки регулируются поворотами винтов. Все доводчики поставляются в трех цветовых исполнениях: белый, серебристый и коричневый. | шт | 2340
09701 | SR-DC153 | В основу работы доводчика STRAZH положен принцип механического сжатия пружины внутри тела доводчика за счет усилия, производимого человеком при открывании двери и масляного сдерживания обратного хода пружины при закрытии двери. В доводчиках STRAZH применена двойная пружина, позволяющая очень долго сохранять динамические характеристики практически неизменными. При производстве доводчиков используется специальное низкотемпературное масло, что позволяет им работать в температурном режиме от минус 35 до плюс 40°С. Скорость закрывания и скорость доводки регулируются поворотами винтов. Все доводчики поставляются в трех цветовых исполнениях: белый, серебристый и коричневый. | шт | 2340
Идентификаторы
Ключи электронные Touch Memory
01635 | DS 1990 A | Предназначен для использования совместно с устройствами контроля доступа в помещениях в качестве ключа доступа. | шт | 50
08120 | DS-1990F5 | Габаритные размеры, ммD16х6 с держателем. | шт | 70
Карты доступа
05463 | IL-05E | Технические характеристики: Тип микросхемы: EM-Marine Рабочая частота: 125KHz Тип карты: Read only Печать ID: да, формат xxx,xxxxx Материал: ABS Цвет: белый, зеленый, серый, синий Возможность нанесения печати: да Рабочая температура: -30°С…+55°С Температура хранения: -40°С…+75°С Размеры(мм):86х54х1.6 Модификация IL-05ELR - карта с повышенной примерно в два раза дальностью чтения. Применение: Карта Clamshell с прорезью стандарта EM Marine. На карте нанесен ее код , что значительно упрощает занесение в базу данных при отсутствии считывающих устройств. При использовании наклейки с липким слоем (паутч), можно произвести персонализацию. | шт | 25
05464 | IL-06E | Технические характеристики: Тип микросхемы: EM-Marine Рабочая частота: 125KHz Тип карты: Read only Печать ID: да, формат xxx,xxxxx Материал: PVC Цвет: белый Цветная печать: да Рабочая температура: -30°С…+75°С Температура хранения: -40°С…+85°С Размеры(мм):86х54х0.76 Применение: Карта ISO (под печать на принтере) стандарта EM Marine. На карте нанесен ее код, что значительно упрощает занесение в базу данных при отсутствии считывающих устройств. | шт | 27
05484 | IL-05T | Технические характеристики: Тип микросхемы: T5557 Рабочая частота: 125KHz Тип карты: Read/Write Печать ID: нет Материал: ABS Цвет: белый, зеленый, серый, синий Возможность нанесения печати: да Рабочая температура: -30°С…+55°С Температура хранения: -40°С…+75°С Размеры(мм):86х54х1.6 Применение: Это толстая proximity карта Clamshell с прорезью под шнурок с чипом T5557. Применяется для записи или копирования уникального номера.(может имитировать EM Marine, HID Prox II и другие стандарты работающие на частоте 100-150Khz). А так же для создания систем с использованием криптоалгоритмов в работе карты.(гостиницы, временные пропуски и т.п.).При использовании наклейки с липким слоем (паутч), можно произвести персонализацию. | шт | 78
05928 | IL-05 | Основные характеристики: Персонализация карт толщиной 1,6мм Технические характеристики: Размер (мм): 52 х 75 Применение: Наклейка с липким слоем (паутч) приспособлена для проксимити карт толщиной 1,6мм и изготовлена виде кармана в который вкладывается изображение отпечатанное на любом принтере. Будучи заламинированной на любом ламинаторе, наклейка легко и очень прочно наклеивается на карту. Геометрические размеры качественных наклеек строго выдержены под имеющуюся выемку на карте и не перекрывают отверстие под ремешок. | шт | 18
05929 | IL-05M | Основные характеристики: Невозможно сделать копию Поддержка шифрования Технические характеристики: Тип микросхемы: Mifare S50, стандарт ISO14443А Рабочая частота: 13,56 Mhz Тип карты: Read/Write Время транзакции: 164 мс Поддержка антиколлизии: Да Объем памяти: 1024 байт, EEPROM Цвет: белый Рабочая температура: -30°С…+75°С Температура хранения: -40°С…+85°С Размеры(мм):86х54х1.6 Применение: Смарт карта размера Clamshell стандарта Mifare c объемом памяти 1024 байт. С возможностью перезаписи до 100 000 циклов. Поддержка антиколлизии, хранение данных до 10 лет. Семейство MIFARE classic является самым распространённым для бесконтактных криптозащищённых карт, работает в диапазоне 13.56МГЦ, совместима с ISO 14443A. Применение, платежные системы, СКУД, транспортные карты, дисконтные системы, программы лояльности и т.п. При использовании наклейки с липким слоем (паутч), можно произвести персонализацию. | шт | 33
05930 | IL-05ELR | Основные характеристики: Повышенная дальность чтения на 50-70% Технические характеристики: Тип микросхемы: EM-Marine Рабочая частота: 125KHz Тип карты: Read only Печать ID: да, формат xxx,xxxxx Материал: ABS Цвет: белый, зеленый, серый, синий Возможность нанесения печати: да Рабочая температура: -30°С…+55°С Температура хранения: -40°С…+75°С Размеры(мм):86х54х1.6 Применение: Карта Clamshell с прорезью стандарта EM Marine с повышенной дальностью чтения на 50-70%.На карте нанесен ее код , что значительно упрощает занесение в базу данных при отсутствии считывающих устройств. При использовании наклейки с липким слоем (паутч), можно произвести персонализацию. | шт | 35
05931 | IL-06M | Карта Mifare ISO 13.56MHz Модель: IL-06M RFID Карта Mifare ISO 13.56MHz Модель: IL-06M Основные характеристики: Невозможно сделать копию Поддержка шифрования Технические характеристики: Тип микросхемы: Mifare S50, стандарт ISO14443А Рабочая частота: 13,56 Mhz Тип карты: Read/Write Время транзакции: 164 мс Поддержка антиколлизии: Да Объем памяти: 1024 байт, EEPROM Печать ID: нет Материал: PVC Цвет: белый Цветная печать: да Рабочая температура: -30°С…+75°С Температура хранения: -40°С…+85°С Размеры(мм):86х54х0.76 Применение: Смарт карта размера ISO (под печать на принтере) стандарта Mifare c объемом памяти 1024 байт. С возможностью перезаписи до 100 000 циклов. Поддержка антиколлизии, хранение данных до 10 лет. Семейство MIFARE classic является самым распространённым для бесконтактных криптозащищённых карт, работает в диапазоне 13.56МГЦ, совместима с ISO 14443A. Применение, платежные системы, СКУД, транспортные карты, дисконтные системы, программы лояльности и т.п. | шт | 43
05932 | IL-06T | Карта T5557 ISO 125Khz Модель: IL-06T RFID Карта T5557 ISO 125Khz Модель: IL-06T Технические характеристики: Тип микросхемы: T5557 Рабочая частота: 125KHz Тип карты: Read/Write Печать ID: нет Материал: PVC Цвет: белый Цветная печать: да Рабочая температура: -30°С…+75°С Температура хранения: -40°С…+85°С Размеры(мм):86х54х0.76 Применение: Это тонкая proximity карта ISO с чипом T5557(под печать на принтере). Применяется для записи или копирования уникального номера.(может имитировать EM Marine, HID Prox II и другие стандарты работающие на частоте 100-150Khz). А так же для создания систем с использованием криптоалгоритмов в работе карты.(гостиницы, временные пропуски и т.п.). . | шт | 50
05933 | IL-06 E&M | Основные характеристики: Две микросхемы в одной карте Технические характеристики: Тип микросхемы: EM-Marine(EM4100) и Mifare1K(S50) Рабочая частота: 125KHz и 13,56Mhz Тип карты: Read only, Read/Write Печать ID: нет Материал: PVC Цвет: белый Цветная печать: да Рабочая температура: -30°С…+75°С Температура хранения: -40°С…+85°С Размеры(мм):86х54х0.76 Применение: Карта ISO (под печать на принтере) с двумя чипами EM Marine (EM4100) и Mifare1K (S50). Удобна в тех случаях, где используются считыватели разных стандартов на одном объекте (применении). | шт | 86
05934 | IL-06MUL | RFID Карта Mifare ISO 13.56MHz Модель: IL-06MUL RFID Карта Mifare ISO 13.56MHz Модель: IL-06MULОсновные характеристики: Невозможно сделать копию Технические характеристики: Тип микросхемы: Mifare Ultralight , стандарт ISO14443 Рабочая частота: 13,56 Mhz Тип карты: Read/Write Время транзакции: 31.4 мс Поддержка антиколлизии: Да Объем памяти: 64 байт, EEPROM Криптозащита: отсутствует Печать ID: нет Материал: PVC Цвет: белый Цветная печать: да Рабочая температура: -30°С…+75°С Температура хранения: -40°С…+85°С Размеры(мм):86х54х0.76 Применение: Смарт карта размера ISO (под печать на принтере) стандарта Mifare Ultralight c объемом памяти 64 байт(16 page a 4 byte). С возможностью перезаписи до 10 000 циклов. Поддержка антиколлизии, хранение данных до 5 лет. Mifare Ultralight отличается отсутствием шифрования при передаче данных, работает в диапазоне 13.56МГЦ, совместима с ISO 14443. Применение, платежные системы, СКУД, транспортные карты, дисконтные системы, программы лояльности и т.п. | шт | 51
05935 | IL-06M4 | Основные характеристики: Невозможно сделать копию Поддержка шифрования Технические характеристики: Тип микросхемы: Mifare S70, стандарт ISO14443А Рабочая частота: 13,56 Mhz Тип карты: Read/Write Время транзакции: 140 мс Поддержка антиколлизии: Да Объем памяти: 4096 байт, EEPROM Печать ID: нет Материал: PVC Цвет: белый Цветная печать: да Рабочая температура: -30°С…+75°С Температура хранения: -40°С…+85°С Размеры(мм):86х54х0.76 Применение: Смарт карта размера ISO (под печать на принтере) стандарта Mifare c объемом памяти 4096 байт. С возможностью перезаписи до 100 000 циклов. Поддержка антиколлизии, хранение данных до 10 лет. Семейство MIFARE является самым распространённым для бесконтактных криптозащищённых карт, работает в диапазоне 13.56МГЦ, совместима с ISO 14443A. Применение, платежные системы, СКУД, транспортные карты, дисконтные системы, программы лояльности и т.п. | шт | 138
07568 | StandProx | Бесконтактный идентификатор EM-Marine StandProx (TK4100 Clamshell Card; Ангстрем КИБИ-001) представляет собой пластиковую карту со встроенным чипом и антенной, с вырезом для крепления и напечатанным идентификационным номером с обратной стороны. Бесконтактный идентификатор EM-Marine StandProx предназначены для идентификации пользователя по коду, содержащемуся в конкретной карте. Карта стандартной толщины (1,6 мм), с прорезью. На карте нанесен ее код в шестнадцатеричном формате и формате Wiegand 24, что значительно упрощает занесение в базу данных при отсутствии считывающих устройств. | шт | 46
07947 | ProxCard II | Назначение изделия Предназначена для использования совместно с устройствами контроля доступа в помещениях в качестве ключа доступа. Особенности С прорезью | шт | 224.37
08346 | Mifare Standard 1K | Тонкая, под прямую печать, 0,8 мм | шт | 31.96
08461 | SlimProx | Назначение изделия Предназначена для использования совместно с устройствами контроля доступа в помещениях в качестве ключа доступа. | шт | 21.24
08696 | Карта Optimus EM-marine (толстая) | Рабочая частота 125 кГц, формат EM-marine, размеры: 86*54*1,6 мм | шт | 25
08697 | Карта Optimus EM-marine (тонкая) | Рабочая частота 125 кГц, формат EM-marine, размеры: 86*54*0,8 мм | шт | 27
09679 | SR-ID10 | Идентификатор стандарта EM-Marine в виде плоской карты доступа, с возможностью нанесения печати на поверхность с помощью специализированных принтеров. | шт | 24
09680 | SR-ID20 | Идентификатор стандарта EM-Marine в виде плоской карты доступа c нумерацией, с более толстым слоем пластика и отверстием для крепления. Принт на данную карту можно нанести с помощью клейкой печатной ленты | шт | 24
Брелки
05462 | IL-07EBW | Технические характеристики: Тип микросхемы: EM-Marine Рабочая частота: 125KHz Тип брелка: Read only Печать ID: да, формат xxx,xxxxx Материал: ABS Возможность нанесения логотипа Цвет (круг + обрамление): белый+зеленый, белый+синий, желтый+зеленый, желтый+синий Рабочая температура: -30°С…+50°С Температура хранения: -40°С…+75°С Размеры(мм):37х30х3 Применение: Двухцветный брелок proximity стандарта EM Marine. Небольшие размеры, тонкий корпус, привлекательный внешний вид, выбор цветов корпуса. Железное кольцо для крепления. Может поставляться железный карабин. На брелок нанесен код, что значительно упрощает занесение в базу данных при отсутствии считывающих устройств. Возможность наносить логотип. | шт | 0.9
05483 | IL-07E | Изготовлен из натуральной кожи Технические характеристики: Тип микросхемы: EM Marin Размеры(мм): 40x40x5.5 Материал: натуральная кожа Печать номера: нет Цвет: черный Возможность нанесения логотипа: да Температура хранения: -30°С…+75°С Упаковка: 40шт./упаковка, 800шт. коробка Применение: Корпус брелка выполнен из прочной натуральной кожи. Элегантный внешний вид, железное кольцо для крепления. | шт | 1
05937 | IL-07T | Основные характеристики: Привлекательный внешний вид Технические характеристики: Тип микросхемы: Т5557 Рабочая частота: 125KHz Тип брелка: Read/Write Печать ID: нет Материал: ABS Возможность нанесения логотипа Цвет (круг + обрамление): белый+зеленый, белый+синий, желтый+зеленый, желтый+синий Рабочая температура: -30°С…+50°С Температура хранения: -40°С…+75°С Размеры(мм):37х30х3 Применение: Двухцветный брелок proximity стандарта Temic с чипом Т5557. Небольшие размеры, тонкий корпус, привлекательный внешний вид, выбор цветов корпуса. Железное кольцо для крепления. Может поставляться железный карабин. Применяется для записи или копирования уникального номера (может имитировать EM Marine, HID и другие стандарты работающие на частоте 100-150Khz). Возможность наносить логотип. | шт | 1.7
05938 | IL-07M | Основные характеристики: Привлекательный внешний вид Невозможно сделать копию Поддержка шифрования Технические характеристики: Тип микросхемы: Mifare S50, стандарт ISO14443А Рабочая частота: 13,56 Mhz Тип карты: Read/Write Время транзакции: 164 мс Поддержка антиколлизии: Да Объем памяти: 1024 байт, EEPROM Печать ID: нет Материал: ABS Возможность нанесения логотипа Цвет (круг + обрамление): белый+зеленый, белый+синий, желтый+зеленый, желтый+синий Рабочая температура: -30°С…+50°С Температура хранения: -40°С…+75°С Размеры(мм):37х30х3 Применение: Двухцветный смарт-брелок стандарта Mifare c объемом памяти 1024 байт. Небольшие размеры, тонкий корпус, привлекательный внешний вид, выбор цветов корпуса. Железное кольцо для крепления. Может поставляться железный карабин. Возможность перезаписи до 100000 циклов. Поддержка антиколлизии, хранение данных до 10 лет. Семейство MIFARE classic является самым распространённым для бесконтактных криптозащищённых карт, работает в диапазоне 13.56МГЦ, совместима с ISO 14443A. Применение, платежные системы, СКУД, транспортные карты, дисконтные системы, программы лояльности и т.п. | шт | 1
05940 | IL-07MK | Основные характеристики: Изготовлен из натуральной кожи Невозможно сделать копию Поддержка шифрования Технические характеристики: Тип микросхем: MF1S50 Размеры(мм): 40x40x5.5 Материал: натуральная кожа Печать номера: нет Цвет: черный Возможность нанесения логотипа: да Температура хранения: -30°С…+75°С Упаковка: 40шт./упаковка, 800шт. коробка Применение: Корпус брелка выполнен из прочной натуральной кожи. Элегантный внешний вид, железное кольцо для крепления. | шт | 1.5
05941 | IL-100 | Основные характеристики: На радиобрелке имеются две кнопки с индикацией. Кнопки позволяют эмулировать два кода. Передача кода происходит в стандарте Keeloq (HCS-301). Расширенный рабочий диапазон температур. Надежный металлический корпус Тип элемента питания – 27А 12V Технические характеристики: Дальность срабатывания- до 10 м ( со считывателем MATRIX-V) Рабочая частота: 433 МГц Тип генератора: кварцевый Комплектация: Брелок Батарейка Карабин Применение: Применяются для работы со считывателем MATRIX-V и адаптером Z-2 EHR. Дальность срабатывания- до 10 м обеспечивает удобное обслуживание СКУД на авто-парковках и стоянках. | шт | 704.88
08695 | Optimus EM-marine | Рабочая частота 125 кГц, формат EM-marine, диаметр 29 мм | шт | 30.76
09681 | SR-ID30 | Идентификатор стандарта EM-Marine в виде брелока c нумерацией. Данный идентификатор удобно использовать в системах домофонии и системах контроля доступа, где не требуется нанесения печатного изображения на поверхность идентификатора. | шт | 22.8
Браслеты
05944 | IL-08E | Основные характеристики: Низкая цена Регулируемая длинна ремешка Технические характеристики: Тип микросхемы: EM-Marine Рабочая частота: 125KHz Тип карты: Read only Размеры(мм): диаметр 37, длина ремешка 280 Материал: PVC, ABS, нейлон, липучка Цвет: черный + белый, ремешек: красный или синий Возможность нанесения логотипа: да Печать номера: да Температура хранения: -40°С…+75°С Применение: Браслет стандарта EM Marine с нейлоновым ремешком и липкой защелкой. Регулируемая длинна ремешка обеспечит фиксацию как на руке взрослого человека так и ребенка. Возможность наносить логотип. Рекомендуем использовать в помещениях с отсутствием влаги. | шт | 239
05945 | IL-09E | Основные характеристики: Низкая цена Разборный корпус Возможность наносить персонализацию (номер шкафчика и т.п.) Влаго защищенный Эластичный и прочный Технические характеристики: Тип микросхемы: EM-Marine Рабочая частота: 125KHz Тип карты: Read only Печать номера: да Цвет: красный, синий, желтый, зеленый Возможность нанесения логотипа: да Материал: пластик, полиуретан Размер(мм):диаметр 60 Применение: Браслет стандарта EM Marine, изготовлен из пластика и резины. Эластичный и прочный материал. Привелекательный внешний вид. Отсутствие защелки, делает данную модель браслета долговечной даже в самых "спортанский" условиях. Пластиковый корпус разборный. Можно нанести логотип или номер шкафчика и вставить в прозрачный корпус. Рекомендуем применять браслет в аквапарках и бассейнах. | шт | 239
05947 | IL-12E | RFID Браслет EM Marine 125 Khz Модель: IL-12E RFID Браслет EM Marine 125 Khz Модель: IL-12EОсновные характеристики: Низкая цена Влаго защищенный Эластичный и прочный Технические характеристики: Размеры(мм): диаметр 34, длина ремешка 210 Материал: резина, металл Цвет: прозрачный Печать номера: нет Возможность нанесения логотипа: нет Тип микросхем: EM4100, EM4102, T5557, MF1S50, S70, Ultralight, I-Code I, I-Code II Применение: Элегантный браслет с прозрачным резиновым ремешком и металической застежкой. Влаго и пыле защищенный корпус, что позволяет применять браслет в аквапарках и бассейнах. Застежка позволяет регулировать длинну ремешка, что обеспечивает фиксацию как на руке взрослого человека, так и ребенка. | шт | 239
05948 | IL-11E | RFID Браслет EM Marine 125 Khz Модель: IL-11E RFID Браслет EM Marine 125 Khz Модель: IL-11EОсновные характеристики: Разборный корпус Возможность наносить персонализацию (номер шкафчика и т.п.) Влаго защищенный Эластичный и прочный Технические характеристики: Печать номера: опционально Цвет: красный, синий Возможность нанесения логотипа: да Печать номера: да Материал: пластик, силикон Размер(мм): диаметр 60 Тип микросхем: EM4100, EM4102, T5557, MF1S50, S70, Ultralight, I-Code I, I-Code II Применение: Браслет изготовлен из пластика и силикона. Эластичный и прочный материал. Привелекательный внешний вид. Отсутствие защелки, делает данную модель браслета долговечной даже в самых "спартанский" условиях. Пластиковый корпус разборный. Можно нанести логотип или номер шкафчика и вставить в прозрачный корпус. Рекомендуем применять браслет в аквапарках и бассейнах. | шт | 239
05949 | IL-10E | RFID Браслет EM Marine 125 Khz Модель: IL-10E RFID Браслет EM Marine 125 Khz Модель: IL-10EОсновные характеристики: Эластичный и прочный Влаго защищенный Технические характеристики: Тип микросхемы: EM-Marine Рабочая частота: 125KHz Тип карты: Read only Размеры(мм):диаметр 54, 65, 74 Материал: силикон Печать номера: нет Цвет: синий, красный, черный, зеленый, желтый Возможность нанесения логотипа: да Применение: Браслет стандарта EM Marine, изготовлен из силикона. Два размера ремешка, для взрослой и для детской руки. Эластичный и прочный материал.Отсутствие защелки, делает данную модель браслета долговечной даже в самых "спортанский" условиях. Влаго и пыле защищенный корпус, что позволяет применять браслет в аквапарках и бассейнах. | шт | 232
05951 | IL-08T | Основные характеристики: Низкая цена Регулируемая длинна ремешка Технические характеристики: Тип микросхемы: Т5557 Рабочая частота: 125KHz Тип карты: Read/Write Размеры(мм): диаметр 37, длина ремешка 280 Материал: PVC, ABS, нейлон, липучка Цвет: черный + белый, ремешек: красный или синий Возможность нанесения логотипа: да Печать номера: да Температура хранения: -40°С…+75°С Упаковка:30шт./упаковка, 600шт. коробка Применение: Браслет стандарта Temic с чипом Т5557 с нейлоновым ремешком и липкой защелкой. Регулируемая длинна ремешка обеспечит фиксацию как на руке взрослого человека так и ребенка. Возможность наносить логотип.Рекомендуем использовать в помещениях с отсутствием влаги. | шт | 253
05959 | IL-09T | Основные характеристики: Низкая цена Разборный корпус Возможность наносить персонализацию (номер шкафчика и т.п.) Влаго защищенный Эластичный и прочный Технические характеристики: Тип микросхемы: Т5557 Рабочая частота: 125KHz Тип карты: Read/Write Цвет: красный, синий, желтый Возможность нанесения логотипа: да Печать номера: да Материал: пластик, полиуретан Размер(мм): диаметр 60 Применение: Браслет стандарта Temic, изготовлен из пластика и резины. Эластичный и прочный материал. Привелекательный внешний вид. Отсутствие защелки, делает данную модель браслета долговечной даже в самых "спортанский" условиях. Пластиковый корпус разборный. Можно нанести логотип или номер шкафчика и вставить в прозрачный корпус. Рекомендуем применять браслет в аквапарках и бассейнах. | шт | 253
05961 | IL-10T | Основные характеристики: Эластичный и прочный Влаго защищенный Технические характеристики: Тип микросхемы: T5557 Рабочая частота: 125KHz Тип карты: Read/Write Размеры(мм):диаметр 54, 65, 74 Материал: силикон Печать номера: нет Цвет: синий, красный, черный, зеленый Возможность нанесения логотипа: да Применение: Браслет стандарта Temic с чипом Т5557, изготовлен из силикона. Два размера ремешка, для взрослой и для детской руки. Эластичный и прочный материал.Отсутствие защелки, делает данную модель браслета долговечной даже в самых "спартанский" условиях. Влаго и пыле защищенный корпус, что позволяет применять браслет в аквапарках и бассейнах. | шт | 245
05963 | IL-09M | Основные характеристики: Низкая цена Разборный корпус Возможность наносить персонализацию (номер шкафчика и т.п.) Влаго защищенный Эластичный и прочный Невозможно сделать копию Поддержка шифрования Технические характеристики: Тип микросхемы: Mifare S50, стандарт ISO14443А Рабочая частота: 13,56 Mhz Тип карты: Read/Write Поддержка антиколлизии: Да Объем памяти: 1024 байт, EEPROM Печать номера: да Цвет: красный, синий, желтый Возможность нанесения логотипа: да Материал: пластик, полиуретан Размер(мм):диаметр 60 Применение: Браслет стандарта Mifare, изготовлен из пластика и резины. Эластичный и прочный материал. Привелекательный внешний вид. Отсутствие защелки, делает данную модель браслета долговечной даже в самых "спортанский" условиях. Пластиковый корпус разборный. Можно нанести логотип или номер шкафчика и вставить в прозрачный корпус. Рекомендуем применять браслет в аквапарках и бассейнах. | шт | 253
05964 | IL-10M | Основные характеристики: Эластичный и прочный Влаго защищенный Невозможно сделать копию Поддержка шифрования Технические характеристики: Тип микросхемы: Mifare 1K (S50), стандарт ISO14443А Рабочая частота: 13.56MHz Тип карты: Read/Write Поддержка антиколлизии: Да Объем памяти: 1024 байт, EEPROM Размеры(мм):диаметр 54, 65, 74 Материал: силикон Печать номера: нет Цвет: синий, красный, черный, зеленый Возможность нанесения логотипа: да Применение: Браслет стандарта Mifare с чипом S50, изготовлен из силикона. Два размера ремешка, для взрослой и для детской руки. Эластичный и прочный материал.Отсутствие защелки, делает данную модель браслета долговечной даже в самых "спартанский" условиях. Влаго и пыле защищенный корпус, что позволяет применять браслет в аквапарках и бассейнах. | шт | 245
07784 | IL-10E | RFID Браслет EM Marine 125 Khz Модель: IL-10E RFID Браслет EM Marine 125 Khz Модель: IL-10EОсновные характеристики: Эластичный и прочный Влаго защищенный Технические характеристики: Тип микросхемы: EM-Marine Рабочая частота: 125KHz Тип карты: Read only Размеры(мм):диаметр 54, 65, 74 Материал: силикон Печать номера: нет Цвет: синий, красный, черный, зеленый, желтый Возможность нанесения логотипа: да Применение: Браслет стандарта EM Marine, изготовлен из силикона. Два размера ремешка, для взрослой и для детской руки. Эластичный и прочный материал.Отсутствие защелки, делает данную модель браслета долговечной даже в самых "спортанский" условиях. Влаго и пыле защищенный корпус, что позволяет применять браслет в аквапарках и бассейнах. | шт | 97
07893 | IL-10E | RFID Браслет EM Marine 125 Khz Модель: IL-10E RFID Браслет EM Marine 125 Khz Модель: IL-10EОсновные характеристики: Эластичный и прочный Влаго защищенный Технические характеристики: Тип микросхемы: EM-Marine Рабочая частота: 125KHz Тип карты: Read only Размеры(мм):диаметр 54, 65, 74 Материал: силикон Печать номера: нет Цвет: синий, красный, черный, зеленый, желтый Возможность нанесения логотипа: да Применение: Браслет стандарта EM Marine, изготовлен из силикона. Два размера ремешка, для взрослой и для детской руки. Эластичный и прочный материал.Отсутствие защелки, делает данную модель браслета долговечной даже в самых "спортанский" условиях. Влаго и пыле защищенный корпус, что позволяет применять браслет в аквапарках и бассейнах. | шт | 90
Шлагбаумы
CAME
Комплекты автоматических шлагбаумов
04857 | GARD 3750 | GARD 3750 / G3750 / — усовершенствованная копия популярного шлагбаума Gard 4000. Это новая модель в линейке шлагбаумов с длиной стрелы на 4 метра. В копмлектацию входят: стрела круглая, балансировочная пружина и светоотражающие наклейки. | шт | 55000
06097 | GARD 2500 | Шлагбаум 2,5 метра, интенсивность 50%, время открывания 2 сек. Тумба шлагбаума. Класс защиты IP54. Сертифицировано -40С. Прямоугольная алюминиевая стрела 2,7 м. Светоотражающие наклейки на стрелу / 24шт. /. | шт | 44800
06098 | GARD 3000 | Возможность установки дополнительных принадлежностей непосредственно на тумбу. Расположенная на тумбе, куполообразная сигнальная лампа со светодиодами повышенной светоотдачи. Тумба из окрашенной стали с антикоррозионным покрытием или из нержавеющей стали AISI 304. Специальный блок управления с технологией энкодера для обеспечения полного контроля за движением стрелы и высокочувствительного обнаружения препятствий. Балансировочная пружинная система, отдельно - для открывания и закрывания. Независимое регулирование открывания и скорости закрывания шлагбаума. | шт | 108740
06099 | GARD 3000 | Шлагбаумы Gard 3000 предназначены для проездов шириной до 2,75 м | шт | 119100
06108 | GARD 4000 SX | Комплект шлагбаума (для левостороннего монтажа) 4 метра: G 4000 - Тумба G 0401 - Стрела 4 м G 0461 - Наклейки на стрелу/24шт./ G 0403 - Накладки на стрелу 4м. | шт | 58900
06110 | GARD 6000 | Комплект шлагбаума (для левостороннего монтажа) 6 метров: G 6000 - Тумба G 0601 - Стрела 6,8 м G 0461 - Наклейки на стрелу/24шт./ G 0603 - Накладки на стрелу 6м. G 0462 - Опора для стрелы. | шт | 93900
06112 | GARD 4040/4 | Комплект шлагбаума 4 метра: G4040Z - Тумба с блоком управления G03750 - Стрела 4м (функция "антиветер") G06080 - Пружина балансировочная G02801 - Сигнальная лампа на тумбу G02803 - Дюралайт со светодиодами G02809 - Наклейки на стрелу G02804 - Кабель для подключения дюралайта | шт | 92380
Тумбы шлагбаумов
04792 | 001G3750 | Характеристики Came 001G2500: Производитель Came Вращающий момент, Нм 70 Время открывания, с 2 Напряжение питания, В 230AC Рабочая температура °C -20...+55 Степень защиты IP54 Масса, кг 85 Габаритные размеры, мм 270x260x1007 | шт | 48870
05242 | 001G6500 | G3750 — тумба шлагбаума с приводом и блоком управления. Тумба шлагбаума GARD 3750 с приводом и блоком управления. Класс защиты IP54. | шт | 68070
06113 | CAME G2500 SX | Ширина проезда – до 2,5 м, скорость откр. 2 с, 230 В, интенсивность 50%, встроенный блок управления ZG2 (без стрелы) для левостороннего монтажа | шт | 41800
06114 | CAME G2500 DX | Ширина проезда – до 2,5 м, скорость откр. 2 с, 230 В, интенсивность 50%, встроенный блок управления ZG2 (без стрелы) для правостороннего монтажа | шт | 41800
06115 | CAME G4000 SX | Ширина проезда – до 4,0 м, скорость откр. 2-6 с, 24 В, интенсивного применения, встроенный блок управления ZL 37 (без стрелы) для левостороннего монтажа | шт | 52100
06116 | CAME G4000 DX | Ширина проезда – до 4,0 м, скорость откр. 2-6 с, 24 В, интенсивного применения, встроенный блок управления ZL 37 (без стрелы) для правостороннего монтажа | шт | 52100
06117 | CAME G6000 SX | Ширина проезда - до 6,5 м, скорость откр.4-8 с, 24 В, интенсивного применения, встроенный блок управления ZL 37 (без стрелы) для левостороннего монтажа | шт | 75750
06118 | CAME G6000 DX | Ширина проезда - до 6,5 м, скорость откр.4-8 с, 24 В, интенсивного применения, встроенный блок управления ZL 37 (без стрелы) для левостороннего монтажа | шт | 75750
07866 | 001G4000 | В корпусе автоматического шлагбаума CAME GARD 4000 предусмотрено место для установки аварийных аккумуляторов. Шлагбаум GARD 4000 поставляется в правостороннем DX и левостороннем SX исполнении. Корпуса шлагбаумов GARD 4000 изготавливают из анодированной стали окрашенной по каталогу (цвет RAL 2004) порошковой эмалью или нержавеющей стали с повышенной антикоррозийной устойчивостью AISI 304 серии GARD 4000/GARD 4001. Автоматический шлагбаум с длиной стрелы 4 метра используется для ограничения въезда на частные и общественные парковки, гаражные комплексы. Использование технологии низковольтного электропитания двигателя автоматического шлагбаума Came Gard 4000 (24 В) позволяет получить максимальную эффективность управления и полную безопасность работы для проездов с интенсивным транспортным потоком. В случае сильных ветров предусмотрена установка стрелы круглого сечения (G0402+G0405) для автоматического шлагбаума GARD 4000. | шт | 52100
Стрелы и крепления
04827 | 009G0402 | Стрела круглая алюминиевая 4,2 м. Функция "антиветер" 009G0402 | шт | 3540
05243 | 001G0602 | Стрела круглая алюминиевая 6,85 м. Функция "антиветер" | шт | 3520
05246 | 001G0462 | Фиксированная опора для стрелы G0251, G0401, G0402, G0601, G0602 | шт | 3360
05426 | 001G0405 | Крепление для стрелы 001G0402 Came 001G0405. Крепление для стрелы с круглым сечением. В комплект входит 4 анкерных болта и заглушка. Крепление для стрелы необходимо при замене стрелы с плоским сечением на ветроустойчивую круглую стрелу. | шт | 1720
06119 | CAME G0251 | Алюминиевая, 2,7 м | шт | 2210
06120 | CAME G0401 | Алюминиевая, 4,2 м | шт | 3010
06121 | CAME G0402 | Круглого сечения 4,2 м | шт | 3540
06122 | CAME G0601 | Алюминиевая, 6,85 м | шт | 9000
06123 | G0602 | Крепление для стрелы круглого сечения G 0602 | шт | 3520
Акссесуары для шлагбаумов
00447 | FMS200 | Обогреватель для шлагбаумов | шт | 7900
04768 | 001DIR10 | Фотоэлементы/передатчик, приемник/накладные, дальность 10 мДальность действия, м10 Напряжение питания, B12/24 Потребляемый ток, мА60 Нагрузочная способность контактов реле24 В; 1 А Степень защитыIP54 Диапазон рабочих температур, °С-20…+70 Габаритные размеры (ШхВхГ), мм46х108х23 | шт | 3050
04770 | 001AF43RU | Радиоприемник встраиваемый CAME 001AF43RU для 001TOP-432EE, 001TOP-434EE, 001TAM-432SA | шт | 1400
04771 | 001TOP-432EE | Наименование товараБрелок-передатчик TOP-432EE двухканальныйСтранаИталияПроизводительCameАртикул001TOP-432EEАртикул расширенный001TOP-432EE | шт | 1300
04828 | G04060 | Пружина балансировочная (зеленая) диам. 50 мм (для шлагбаумов G4040, G8000) | шт | 2590
04829 | G0461 | Светоотражающие наклейки на стрелу/24 шт./ | шт | 790
04930 | 001TOP-A433N | Антенна | шт | 900
05032 | 001KIAROS | Кронштейн для настенного крепления KIARO | шт | 280
05033 | 001G04601 | Адаптер для крепления значительно облегчает монтаж светильника KIARO к тумбе автоматических шлагбаумов серии Gard. Адаптер изготовлен из высококачественной пластмассы, что обеспечивает исключительную прочность и надежность крепления светильника. Используется с такими моделями шлагбаумов как Came Gard 4000/4001 и Came Gard 6000/6001. | шт | 530
05081 | 001G06802 | G06802 Вставка дополнительная для стрелы 001G06000, 001G06850 | шт | 1050
05244 | 001G04060 | Наименование товараПружина балансировочная зеленая 50 ммНаименование в прайсе производителяПружина балансировочная (зелёная) диам. 50 ммСтранаИталияПроизводительCameСерияGARD2080Артикул001G04060Артикул расширенный001G04060Ед.измеренияшт | шт | 1295
05245 | 001G0461 | Светоотражающие наклейки на стрелу/24 шт./ | шт | 885
05337 | KIARO S | Адаптер для крепления значительно облегчает монтаж светильника KIARO к тумбе автоматических шлагбаумов серии Gard. Адаптер изготовлен из высококачественной пластмассы, что обеспечивает исключительную прочность и надежность крепления светильника. Используется с такими моделями шлагбаумов как Came Gard 4000/4001 и Came Gard 6000/6001. | шт | 584
05492 | 001G0463 | Опора шарнирная для стрелы типа G0401,G0402,G0601,G0602 | шт | 6200
06124 | CAME G0462 | Фиксированная опора для стрелы G0251, G0401, G0402, G0601, G0602 | шт | 3360
06125 | CAME G0403 | Резиновые накладки на стрелу 4 м | шт | 547
06126 | CAME G0603 | Резиновые накладки на стрелу 6,5 м | шт | 575
06127 | CAME G0460 | Сигнальные лампы на стрелу с платой управления/6 шт/ | шт | 649
06128 | CAME G0467 | Шарнир для складной стрелы | шт | 10900
06570 | 001TWIN2 | Характеристики Came 001TWIN2: Производитель Came Напряжение питания, В 3DC Рабочая температура °C -20...+55 Масса, кг 0.016 Габаритные размеры, мм 32x68x13 | шт | 1300
06571 | 001RE432TW | Производитель Came Напряжение питания, В 12/ 24DC Рабочая температура °C -20...+55 Степень защиты IP54 Масса, кг 3.7 Габаритные размеры, мм 274x204x133 | шт | 3690
07867 | 001KLED24 | Устройство безопасности предназначено для привлечения внимания во время работы шлагбауме питания е питания, B24 Интенсивность использования, %50 Степень защитыIP54 Диапазон рабочих температур, °С-20…+70 Габаритные размеры (ШхВхГ), мм130х170х76 | шт | 2000
08529 | 001KIARO24IN | CAME KIARO24IN Сигнальная лампа 24 В со счетчиком кол-ва срабатываний | шт | 3450
08530 | 002ZL19N | Производитель:Came Страна:Италия Модель (артикул):002ZL19N Рабочая температура:от -20С до +55С Питание:230 В | шт | 17900
08543 | PSSRV1 | Напряжение питания, B ~230В Тип ламп: лампы накаливания (2 шт.), (E27)(E27) (2 шт.) Мощность лампы: 70 Вт 70 Вт Степень защиты Размеры180х90х410 мм | шт | 6500
12199 | 001DIR20, Фотоэлементы / передатчик, приемник | DIR20 - это новый синхронизированный фотоэлемент, использующий технологию инфракрасных лучей. Он устойчив к воздействию внешних помех и не имеет ограничений к применению благодаря специальному кабелю, соединяющему принимающий и передающий фотоэлементы. Устройства этой серии легки и удобны в установке и могут быть использованы даже на промышленных объектах. | шт | 3590
Комплектующие
06239 | 009PAC | 009PAC — панель управления 3х позиционная кнопочная | шт | 1400
06641 | 3199ZL38 | CAME 3199ZL38 Плата блока управления ZL38 | шт | 12037
08547 | ATI-3024N | Практичный комплект линейных электроприводов Сame ATI 3024N KIT представляет собой набор автоматики, созданный для открывания и закрывания двухстворчатых распашных ворот. Данная модификация подходит для конструкций средних размеров массой 800 кг при ширине одной створки не больше 3 метров. В предлагаемый комплект входят два самоблокирующихся привода, блок управления с расширенным набором функций. Данная комплектация полностью соответствует ныне действующим европейским стандартам в плане толкающего усилия, прилагаемого к створке. Система управления поддерживает работу с платой резервного питания LB180, которая, в случае отключения электроэнергии, обеспечивает бесперебойную работу оборудования от подключенных аккумуляторных батарей. Кроме того, ZL180 оборудован амперометрическим датчиком, обнаруживающим препятствия на пути движения створок ворот. Комплект автоматики Came ATI 3024 KIT оборудуется блоком управления нового поколения с дисплеем, на котором отражается информация о выполнении функций и ход проведения самодиагностики подключенных к изделию элементов безопасности. Устройство полностью готово к эксплуатации и не требует дальнейших доработок или изменений в конструкцикомплект линейных электромеханических приводов для автоматизации ворот со створками большого размера | шт | 55500
DOORHAN
Аксессуары для шлагбаумов
08096 | KEYSWITCH_N | KEYSWITCH N Doorhan Ключ-кнопка Keyswitch N используется для подачи управляющей команды на блок управления автоматической системы, которая открывает, останавливает и закрывает ворота или шлагбаум с помощью поворота ключа по принципу «открыть» — «стоп» — «закрыть» — «стоп». | шт | 648.94
08097 | PHOTOCELL-N | возможность подключения любого питающего напряжения 12/24 В AC/DC; подключение управляющего контакта NO/NC — наличие нормально разомкнутых контактов позволяет использовать фотоэлементы в качестве устройства управления; удобный доступ к клеммам подключения; угол рассеивания луча на расстоянии 20 м составляет 7°, что исключает необходимость точного позиционирования приемника относительно передатчика; современный эргономичный дизайн; небольшой размер обеспечивает легкую установку фотоэлементов в проеме ворот | компл | 1350.26
08100 | Transmitter 2 | Transmitter 2 — Пульт 2-х канальный 433МГц. Пульт 2-х канальный 433МГц Частота: 433,25 MHz; Количество каналов: 2; Дальность работы: 50 м; Диапазон рабочих температур: -20 °С ... +50 °С; Батарея питания: 12V, type 27A. | шт | 646.11
08407 | GSM-МОДУЛЬ | Блок управления GSM-модуль предназначен для приема сигнала с мобильного телефона и передачи управляющей команды для запуска электропривода. GSM-модуль, зафиксировав звонок и получив номер звонящего, сравнивает его с номерами из внутреннего списка и при совпадении с одним из номеров посылает внешний сигнал на управление приводом. При этом соединения с устрой- ством не осуществляется, что позволяет избегать расходов на звонки. Количество номеров в памяти устройства 500 Напряжение питания 12/24 V DC Потребляемая мощность не более 2 Вт Температура эксплуатации от –20 до +40°С | шт | 8610
09420 | Transmitter 4 | Transmitter 4 Doorhan Пульт предназначен для дистанционного управления четырьмя автоматическими устройствами DoorHan или автоматикой других производителей, к которой подключен радиоприемник DoorHan. | шт | 720.34
09426 | DHRE-1 | DHRE-1 Приемник внешний одноканальный на 1000 пультов | шт | 1064.6
Комплектующие
08095 | BR11 | BR11 — пружина балансировочная. Пружина балансировочная 6мм для шлагбаума BARRIER | шт | 817.57
08608 | GSM | Блок GSM для управления приводом, через телефон, GSM | шт | 6877.48
Стойка шлагбаума
08093 | BARRIER-N | Шлагбаумы серии Barrier — современное решение для контроля въезда и выезда транспорта на огороженных территориях и охраняемых объектах (промышленные, складские, торговые и офисные зоны, автостоянки, места парковки и пр.). Диапазон рабочих температур шлагбаумов Barrier — от –40 до +55 °C ( дополнительным обогревательным элементом — от –60 до +55 °C) позволяет использовать их в различных климатических поясах, что подтверждено протоколом испытаний. Широкий диапазон рабочего напряжения (от 180 до 280 В) допускает использование шлагбаумов в сетях с нестабильным напряжением. | шт | 35076.47
09338 | BARRIER-PRO | BARRIER-PRO — тумба шлагбаума. Стойка шлагбаума BARRIER-PRO со встр.блоком управления и приемником (DoorHan) | шт | 40663.19
11560 | DHSH55 | DHSH55 Doorhan Стойка для считывателя наклонная | шт | 1608.21
11561 | DHPC | DHPC — стойка для фотоэлементов. Стойка для фотоэлемента 0,5 м (DOORHAN) | шт | 939.4
Стрела для шлагбаума
08094 | V-HOLDER | V-HOLDER — опора для стрелы. Ловитель для стрелы | шт | 1481.14
08098 | BOOM-4 | Стрела шлагбаума выполнена из прочного алюминиевого профиля с толщиной стенки 1,4 мм, усиленного внутри дополнительными ребрами жесткости. Профиль стрелы имеет скругленные грани, обеспечивающие высокую стойкость к ветровым нагрузкам. На поверхность стрелы нанесены специальные светоотражающие полосы, которые хорошо видны в темноте. Благодаря этому нет необходимости подводить дополнительное электропитание для освещения стрелы, что значительно упрощает монтаж и экономит электроэнергию. Возможно подключение комплекта «светящаяся стрела» (опция). Для безопасной работы стрелы в ее нижнюю часть установлен специальный резиновый уплотнитель, который в случае попадания человека или постороннего предмета в поле действия автоматической системы, значительно смягчает контакт и позволяет избежать травм или серьезных затрат. Узел крепления стрелы прочно фиксирует ее в четырех точках. Для установки стрелы используется стальная закладная пластина, которая повышает надежность и стойкость крепления к высоким эксплуатационным нагрузкам. | шт | 4092.68
08099 | BOOM-6 | Стрела шлагбаума выполнена из прочного алюминиевого профиля с толщиной стенки 1,4 мм, усиленного внутри дополнительными ребрами жесткости. Профиль стрелы имеет скругленные грани, обеспечивающие высокую стойкость к ветровым нагрузкам. На поверхность стрелы нанесены специальные светоотражающие полосы, которые хорошо видны в темноте. Благодаря этому нет необходимости подводить дополнительное электропитание для освещения стрелы, что значительно упрощает монтаж и экономит электроэнергию. Возможно подключение комплекта «светящаяся стрела» (опция). Для безопасной работы стрелы в ее нижнюю часть установлен специальный резиновый уплотнитель, который в случае попадания человека или постороннего предмета в поле действия автоматической системы, значительно смягчает контакт и позволяет избежать травм или серьезных затрат. Узел крепления стрелы прочно фиксирует ее в четырех точках. Для установки стрелы используется стальная закладная пластина, которая повышает надежность и стойкость крепления к высоким эксплуатационным нагрузкам | шт | 5255.34
Комплект шлагбаума
08276 | BRN-6000KIT | BRN-6000KIT Doorhan Комплект шлагбаума скоростного. Длина стрелы 6 м. Состав: Стойка шлагбаума со встроенной сигнальной лампой и приёмником Barrier-N - 1 шт. Ловитель для стрелы (V-HOLDER) - 1 шт. Стрела алюминиевая для шлагбаума BARRIER-5000 (BOOM-6) - 1 шт. Пружина балансировочная для стрелы BR11 - 1 шт. Ключ-выключатель накладной (KEYSWITCH N) - 1 шт. Фотоэлементы новые,дальность 40м (PHOTOCELL N) - 1 шт. | шт | 45095.32
08277 | BRN-4000KIT | BRN-4000KIT Doorhan Комплект шлагбаума. Длина стрелы 4 м. Состав: Стойка шлагбаума со встроенной сигнальной лампой и приёмником Barrier-N - 1 шт. Ловитель для стрелы (V-HOLDER) - 1 шт. Стрела алюминиевая для шлагбаума BARRIER-4000 (BOOM-4) - 1 шт. Ключ-выключатель накладной (KEYSWITCH N) - 1 шт. Фотоэлементы новые,дальность 40м (PHOTOCELL N) - 1 шт. | шт | 43050.59
NICE
Аксессуары для шлагбаума
08537 | LUCY24 | LUCY24 — сигнальная лампа, 24В, оранжевая. сигнальная лампа, 24В, оранжевая | шт | 2160
08544 | KP103 | KP103 Nice Корпус трехкнопочной панели управления | шт | 256
08545 | SB-7R | SB-7R Nice Кнопка красная "Стоп" | шт | 226
08546 | SB-7G | SB-7G Nice Кнопка зеленая "Старт" | шт | 226
Комплектующие
08534 | PW1 | Назначение Обогревательный элемент для приводов поддерживает температуру автоматической установки | шт | 3024
08535 | SELE | SELE — замковый выключатель. замковый выключатель для наружной установки | шт | 1603
08536 | SMXI | SMXI — приёмник встраиваемый. приемник встраиваемый, 4-х канальный (до 256 кодов) | шт | 2160
08538 | WA21 | Рейка шлагбаумная прямоугольная 36x94x6250мм WA21 | шт | 10196
08542 | BF | Синхронизированные фотоэлементы Nice BF для наружной установки. Не подвержены помехам от солнечных лучей, установка на стену без выполнения отверстий и желобов, передняя панель из противоударного поликарбоната, два уровня дальности действия: 15м и 30м | шт | 3456
Тумба шлагбаума
08532 | SIGNO 6 | Потребляемый ток, А 1,3 Вращающий момент, Нм 250 Бренд Nice Страна Италия Количество циклов 250 циклов/час Рабочая температура, С От -55 до 50 Напряжение, В 24 Время полного открывания, с 10 Ширина ограничения проезда, м До 6 | шт | 65406
Стойки
08539 | WA11 | Опора для стрелы стационарная | шт | 1782
08540 | MOCF | стойка алюминиевая для фотоэлементов MOF, MOFB, MOFOB, F210/210B, FT210/210B (0,5м)стойка алюминиевая для фотоэлементов MOF, MOFB, MOFOB, F210/210B, FT210/210B (0,5м) | шт | 1950
08541 | MOCF-2 | стойка алюминиевая для 2-х фотоэлементов MOF, MOFB, MOFOB (1м) | шт | 2706
Контроллеры
Контроллеры автономные
Контроллеры автономные
05474 | Z-5R | Предназначен для управления электромагнитными и электромеханическими замками. Габариты изделия позволяют устанавливать его, как и внутри замка, так и отдельно. Работает с ключами Touch Memory DS1990А и с RFID картами/брелками. Контроллер Z-5R позволяет подключить следующее оборудование: Датчик открытой двери; Блок питания; Электромагнитный/электромеханический замок; Внешний светодиод; Кнопка открывания замка; Внешний зуммер; Считыватель Matrix-II. Защита от неправильного включения. Выбор типа замка. Режимы ACCEPT / TRIGGER / Консьерж. Быстрый монтаж и подключение. Программирования мастер-ключей, блокирующих ключей. Записи содержимого памяти контроллера в ключ DS1996 и обратно. Программирования с ПК (с помощью адаптера Z-2 Base или Z-2 EHR). | шт | 790
05479 | Matrix IIK светло-серый | Изделие вместило в себя все возможности контроллера и считывателя в одном корпусе. Модель Matrix-IIk идеально подойдет в случаях, где нет необходимости устанавливать контроллер отдельно от считывателя. Предназначен для управления электромагнитными и электромеханическими замками. Matrix-IIk позволяют подключить следующее оборудование: Датчик открытой двери; Блок питания; Электромагнитный/электромеханический замок; Внешний светодиод; Кнопка открывания замка; Внешний зуммер; считыватель Matrix-II. Защита от неправильного включения; Влага-и пыле защищенный корпус; Выбор типа замка; Режимы ACCEPT / TRIGGER / Консьерж; Быстрый монтаж и подключение; Возможность программирования мастер-ключей, блокирующих ключей; Возможность программирования с ПК (с помощью адаптеров Z-2 Base или Z-2 EHR). | шт | 1880
05485 | Z-5R Case | Технические характеристики: Напряжение питания: 8-18V DC Ток потребления: 20 mA Ток коммутации: 5А Количество ключей/карт (max): 1364 шт. Тип ключей:DS1990A, RFID карточки/брелки Встроенная энергонезависимая память (EEPROM) Выходы МДП транзистор: 1шт. Количество подключаемых считывателей: 1шт. Установка длительности открывания замка: от 0 до 220 cек. Световая/Звуковая индикация режимов работы: встроенный зуммер, светодиод Перемычка для выбора типа замка: электромагнитный, электромеханический Рабочая температура: от -40°С до +50°С Габаритные размеры (mm): 45х25х14 Режимы работы: *Режим ACCEPT- позволяет восстановить базу данных ключей. Активизировав режим ACCEPT контроллер разрешает доступ всем подносимым ключам и при этом заносит их ID в свою память. Тем самым, проработав несколько дней в режиме ACCEPT, контроллер формирует новую базу данных ключей. *Режим TRIGGER- управление работой замка: вкл./выкл. Одно касание ключа- замок закрыт; второе касание ключа - замок открыт. Режим TRIGGER удобен в случаях, где необходимо открывать или блокировать дверь на определенный период (рабочий день, перерыв и т.д.) *Режим Консьерж - управление разрешением доступа. Блокирующий ключ, разрешает или запрещает открывание двери всем остальным прописанным ключам. Режим Консьерж удобен в случаях, где необходимо выполнить условие при котором нельзя входить в помещение если там нет ответственного лица (хозяин блокирующего ключа). | шт | 790
05905 | Z-396 Timer | Предназначен для управления электромагнитными и электромеханическими замками. Габариты изделия позволяют устанавливать его, как и внутри замка, так и отдельно. Z-396 Timer позволяют подключить следующее оборудование: Блок питания; Внешний светодиод; Кнопка открывания замка; Домофон; Электромагнитный/электромеханический замок. Защита от неправильного включения, Выбор типа замка, Функция: Таймер*. Управление от сигнала домофона +12V или от кнопки. Быстрый монтаж и подключение. | шт | 550
05906 | Z-5R/5000 | Предназначен для управления электромагнитными и электромеханическими замками. Габариты изделия позволяют устанавливать его, как и внутри замка, так и отдельно. Работает с ключами Touch Memory DS1990А и с RFID картами/брелками. Контроллер Z-5R позволяет подключить следующее оборудование: Датчик открытой двери; Блок питания; Электромагнитный/электромеханический замок; Внешний светодиод; Кнопка открывания замка; Внешний зуммер; Считыватель Matrix-II. Защита от неправильного включения; Выбор типа замка; Режимы ACCEPT / TRIGGER / Консьерж; Быстрый монтаж и подключение; Программирования мастер-ключей, блокирующих ключей; Записи содержимого памяти контроллера в ключ DS1996 и обратно; Программирования с ПК (с помощью адаптера Z-2 Base или Z-2 EHR). | шт | 710
05907 | Matrix-IV HOTEL | Предназначен для управления электропитанием в номере гостиницы. Включение электропитания при установке карты гостя или персонала в карман считывателя. Подходят карты размера Clamshell или ISO. Консервативный дизайн подойдет к интерьеру любого номера. Ночная подсветка мягкого синего цвета. Наличие таймера (15 секунд) на отключение. Ночная подсветка. Таймер отключения. Монтажная коробка в комплекте. | шт | 1600
05908 | MATRIX IV 220V | Предназначен для коммутации электрических сигналов, выбор режима работы различных изделий, обеспечение пожарной и электрической безопасности, энергосбережение, ограничение доступа, возможность оказания дополнительных платных услуг. Элегантный корпус Питание непосредственно от сети 220 Вольт Быстрый монтаж и подключение Комплектация: Считыватель Matrix IV Мастер карта (зеленая) 1 шт. Карта доступа (белая) 5 шт. | шт | 1200
09309 | Matrix IIK черный | Изделие вместило в себя все возможности контроллера и считывателя в одном корпусе. Модель Matrix-IIk идеально подойдет в случаях, где нет необходимости устанавливать контроллер отдельно от считывателя. Предназначен для управления электромагнитными и электромеханическими замками. Matrix-IIk позволяют подключить следующее оборудование: Датчик открытой двери; Блок питания; Электромагнитный/электромеханический замок; Внешний светодиод; Кнопка открывания замка; Внешний зуммер; считыватель Matrix-II. Защита от неправильного включения; Влага-и пыле защищенный корпус; Выбор типа замка; Режимы ACCEPT / TRIGGER / Консьерж; Быстрый монтаж и подключение; Возможность программирования мастер-ключей, блокирующих ключей; Возможность программирования с ПК (с помощью адаптеров Z-2 Base или Z-2 EHR). | шт | 1880
09310 | Matrix IIK черный металлик | Изделие вместило в себя все возможности контроллера и считывателя в одном корпусе. Модель Matrix-IIk идеально подойдет в случаях, где нет необходимости устанавливать контроллер отдельно от считывателя. Предназначен для управления электромагнитными и электромеханическими замками. Matrix-IIk позволяют подключить следующее оборудование: Датчик открытой двери; Блок питания; Электромагнитный/электромеханический замок; Внешний светодиод; Кнопка открывания замка; Внешний зуммер; считыватель Matrix-II. Защита от неправильного включения; Влага-и пыле защищенный корпус; Выбор типа замка; Режимы ACCEPT / TRIGGER / Консьерж; Быстрый монтаж и подключение; Возможность программирования мастер-ключей, блокирующих ключей; Возможность программирования с ПК (с помощью адаптеров Z-2 Base или Z-2 EHR). | шт | 1880
09312 | Matrix-IV HOTEL 125Khz | Предназначен для управления электропитанием в номере гостиницы. Включение электропитания при установке карты гостя или персонала в карман считывателя. Подходят карты размера Clamshell или ISO. Консервативный дизайн подойдет к интерьеру любого номера. Ночная подсветка мягкого синего цвета. Наличие таймера (15 секунд) на отключение. Ночная подсветка. Таймер отключения. Монтажная коробка в комплекте. | шт | 1600
11370 | Matrix III (mod.220) | Напряжение питания: 180 - 230В Ток потребления: 35 mA Ток коммутации: до 16 А. Реле с переключающей группой контактов. Работа с картами стандарта: EM Marine. Количество ключей/карт (max): 500 шт. Встроенная энергонезависимая память (EEPROM). Дальность считывания до 6 см.. Световая/Звуковая индикация режимов работы. Рабочая температура ( в помещении): -30°С +40°С. Материал корпуса: ABS пластик. Цвет корпуса: темно-серый металлик, светлый перламутр. Размер(mm): 115х75х22 | шт | 3300
Страж
09667 | SR-SC110 | Автономный контроллер SR-SC110 может устанавливаться на больших объектах, за счет увеличенного объема количества пользователей (10 000 карт). Для удобства настройки всех параметров контроллера используется пульт дистанционного управления. При объединении двух таких контроллеров можно активировать функцию INTERLOCK. Так же данный контроллер имеет функцию ANTIPASSBACK, запрещающую повторный проход по одной и той же карте, без регистрации выхода из помещения. Цвет корпуса: черный, белый. | шт | 2640
09669 | SR-SC110W | Автономный контроллер SR-SC110W может устанавливаться на больших объектах, за счет увеличенного объема количества пользователей (10 000 карт). Для удобства настройки всех параметров контроллера используется пульт дистанционного управления. При объединении двух таких контроллеров можно активировать функцию INTERLOCK. Так же данный контроллер имеет функцию ANTIPASSBACK, запрещающую повторный проход по одной и той же карте, без регистрации выхода из помещения. SR-SC110W имеет класс защиты IP68 что позволяет устанавливать его на объектах с повышенной влажностью. Цвет корпуса: белый, черный. | шт | 3000
09670 | SR-SC120K | Наличие мембранной клавиатуры с подсветкой позволяет сделать объект более защищенным за счет наличия функции прохода по карте и паролю. Накладная конструкция обеспечивает простоту монтажа. Функция триггерного открытия двери подойдет для помещений, в которых двери должны быть открыты для гостей долгое время. На выбор вы можете подключить дополнительный считыватель или кнопку выхода, в зависимости от Ваших потребностей.Цвет: бежевый, черный. | шт | 1980
09671 | SR-SC150K | Антивандальный автономный контроллер SR-SC150K имеет высокий класс защиты, поэтому найдет свое применение вне помещений. Металлическая клавиатура с подсветкой позволит защитить контроллер от вандалов. Дополнительно выведенную кнопку можно использовать для подключения дверного звонка. Подключив дополнительный считыватель, Вы сможете организовать проход в двух направлениях для одной двери. | шт | 4800
09672 | SR-SC151K | Антивандальный автономный контроллер SR-SC151K имеет высокий класс защиты, поэтому найдет свое применение вне помещений. Металлическая клавиатура с подсветкой позволит защитить контроллер от вандалов. Дополнительно выведенную кнопку можно использовать для подключения дверного звонка. Подключив дополнительный считыватель, Вы сможете организовать проход в двух направлениях для одной двери. | шт | 5040
Контроллеры сетевые
05475 | Z-5R Net | Предназначен для работы в составе сетевых и автономных СКУД. Быстрый монтаж и подключение. Автономный и сетевой режим работы. Подключение по RS-485. Защита от неправильного включения. Выбор типа замка. Режим ACCEPT / Блокировка. | шт | 2830
05480 | Matrix II Net светло-серый | Предназначен для работы в составе сетевых и автономных СКУД. Простота в установке и обслуживании, идеально подойдет для управления электромагнитными и электромеханическими замками. Основные характеристики: Встроенный считыватель; Низкая цена; Влага-и пыле защищенный корпус; Быстрый монтаж и подключение; Автономный и сетевой режим работы; Подключение по Ethernet/IP; Защита от неправильного включения; Выбор типа замка; Режим ACCEPT / Блокировка / ElectroControl | шт | 2830
05910 | Z-5R Net 8000 | Предназначен для работы в составе сетевых и автономных СКУД. Простота в установке и обслуживании, идеально подойдет для управления электромагнитными и электромеханическими замками. Основные характеристики: Быстрый монтаж и подключение; Автономный и сетевой режим работы; Защита от неправильного включения; Выбор типа замка ; РежимACCEPT / Блокировка. | шт | 3600
05913 | GUARD Net светло-серый | Основные характеристики: Два порта RS485 (один гальванически развязан до 1000 вольт); Возможность разбить линию связи на гальванически развязанные участки; Быстрое обнаружение повреждённого участка линии связи; Построение “древовидной” структуры линии связи; Нет ограничений на общую длину линии связи; Защита от ошибок при подключении; Информативная световая индикация состояния датчиков, шлейфов и исполнительных устройств; Удобный подвод и фиксация шлейфов; Автономный и сетевой режим работы; Подключение любых исполнительных устройств; USB порт для конфигурирования и обновления Firmware; | шт | 7850
06623 |  | Система учета рабочего времени Guard Light предназначена для учета времени прихода, ухода и перемещений сотрудников в течение рабочего дня. Кроме того, система обеспечивает контроль прохода через двери, на которых установлены контроллеры с замками. Обеспечивается это следующим образом, каждому работнику раздаются идентификационные карты или брелки (идентификаторы). Входя вовнутрь или выходя из помещения, каждый работник должен поднести идентификатор к считывателю, контроллер, получив код карты, дает команду на разблокирование замка двери, если он установлен. Таким образом, регистрируется время и направление прохода работника. | шт | 9360
06624 |  | Система Guard Light позволяет: • обслуживание через интернет нескольких объектов (с помощью Z-397 Web) • составлять месячные, недельные и суточные отчеты о продолжительности фактического нахождения на работе сотрудников; • выявлять нарушения трудовой дисциплины; • отображать текущее положение сотрудника; • графически отображать перемещения сотрудника в течение дня; • оперативно отображать изменение местоположения сотрудника; • блокировать карты сотрудника на заданный период, например, при уходе его в отпуск; • с помощью системы всплывающих окон информировать о перемещении сотрудников. | шт | 9800
07932 | Gate-8000 | Предназначен для работы в составе сетевых и автономных СКУД, имеет дополнительные охранно/пожарные входы, возможность подключения к ПК. Основные характеристики: Низкая цена; Быстрый монтаж и подключение; Учет рабочего времени (Программное обеспечение СКД GATE); Охранно/пожарные функции; Подключение любых исполнительных устройств (замки, турникеты, шлагбаум и т.д.). | шт | 6000
08301 | ST-NC240B | Сетевой контроллер на 2 двери (4 считывателя) в боксе, работа под управлением ПО Timex, RS485, TCP/IP, Wiegand 26, 30000 пользователей, 100000 событий, 0° +55°С, 9.5-14 В DC, не более 900мА | шт | 13745.08
09300 | Z-5R Net Extended | Сетевой контроллер Z-5R Net с прошивкой Extended предназначен для работы в составе сетевых СКУД. Основные характеристики: Сетевой режим работы; + Выбор исполнительного устройства: электромагнитный/электромеханический/ригельный замок, турникет. Основные режимы: Обычный, Блокировка, Свободный проход, Ожидание. Специальные режимы: Экстренная эвакуация, Противокражный режим, Режим охраны. Дополнительные функции: Режим "Шлюз", Режим "Электроконтроль", Проход по двум картам, Проход по карте и пин-коду, Двойные временные зоны. Программное переназначение контактов. | шт | 2830
09301 | Z-5R Web | Предназначен для работы в составе сетевых и автономных СКУД. Контроллер со сменной функциональностью, которая определяется на этапе конфигурирования. Контроллер способен меняться в зависимости от вашей задачи. Переход в режим точки доступа для конфигурирования позволяет настраивать контроллер со смартфона. Если раньше для каждого решения вам, необходим был отдельный вид контроллера, то теперь достаточно приобрести Z5R Web и настроить под ваши нужды. Основные характеристики: Низкая цена; Быстрый монтаж и подключение; Автономный и сетевой режим работы; Конвертер не нужен; Подключение через сети: Ethernet, WiFi и 3G-modem; Web-интерфейс для конфигурирования; Поддержка режима гибкой настройки Extended. | шт | 7850
09316 | Matrix II Net черный | Предназначен для работы в составе сетевых и автономных СКУД. Простота в установке и обслуживании, идеально подойдет для управления электромагнитными и электромеханическими замками. Основные характеристики: Встроенный считыватель; Низкая цена; Влага-и пыле защищенный корпус; Быстрый монтаж и подключение; Автономный и сетевой режим работы; Подключение по Ethernet/IP; Защита от неправильного включения; Выбор типа замка; Режим ACCEPT / Блокировка / ElectroControl | шт | 2830
09317 | GUARD Net темный | Основные характеристики: Два порта RS485 (один гальванически развязан до 1000 вольт); Возможность разбить линию связи на гальванически развязанные участки; Быстрое обнаружение повреждённого участка линии связи; Построение “древовидной” структуры линии связи; Нет ограничений на общую длину линии связи; Защита от ошибок при подключении; Информативная световая индикация состояния датчиков, шлейфов и исполнительных устройств; Удобный подвод и фиксация шлейфов; Автономный и сетевой режим работы; Подключение любых исполнительных устройств; USB порт для конфигурирования и обновления Firmware; | шт | 7850
11661 | SR-NC101 | Сетевой контроллер SR-NC101 со встроенным считывателем карт EM-Marine. Входы/выходы 1/1, Питание DC 9–15В, 0,13А, Датчик двери, Подключение кнопки выхода, Интерфейс подключения Wiegand-26, Максимальное число пользователей 30000, Память событий 300000, Датчик взлома, Контроль незакрытой двери, Сетевой интерфейс TCP/IP RJ45, 100Мб/с; Класс защиты IP55, Диапазон рабочих температур –10… +60 °С, Питание DC 12 В, Габаритные размеры 150x96x16 мм, Вес 0,35 кг | шт | 9000
11662 | SR-NC002 | Сетевой контроллер SR-NC002. Максимальное количество дверей 2, Датчик двери: 2 группы контактов, Подключение кнопки выхода: 2 группы контактов; Интерфейс подключения RS485 / Wiegand, Максимальное число пользователей 100000, Память событий 150000, Датчик вскрытия корпуса взлома, Контроль незакрытой двери, Доступ по карте, по паролю, по карте и паролю, Подключение 2-х внешних считывателей, Сетевой интерфейс TCP/IP RJ45, 100Мб/с, Тип карт EM Marine, Питание DC 12В, Диапазон рабочих температур –30… +60 °С, Габаритные размеры 210x98x51 мм, Вес 0,5 кг, Монтаж на стену, на DIN рейку. | шт | 11400
11663 | SR-NC004 | Сетевой контроллер SR-NC004. Максимальное количество дверей 4, Датчик двери: 4 группы контактов, Подключение кнопки выхода: 4 группы контактов; Интерфейс подключения RS485 / Wiegand, Максимальное число пользователей 100000, Память событий 150000, Датчик вскрытия корпуса взлома, Контроль незакрытой двери, Доступ по карте, по паролю, по карте и паролю, Подключение 4-х внешних считывателей, Сетевой интерфейс TCP/IP RJ45, 100Мб/с, Тип карт EM Marine, Питание DC 12В, Диапазон рабочих температур –30… +60 °С, Габаритные размеры 210x98x51 мм, Вес 0,5 кг, Монтаж на стену, на DIN рейку. | шт | 13200
11664 | SR-NR120 | Сетевой считыватель SR-NR120. Процессор 8 бит, Интерфейс подключения Wiegand-26, Датчик вскрытия корпуса, Доступ по карте, Тип карт EM Marine, Класс защиты IP IP55, Диапазон рабочих температур –10…+60 °С, Питание DC 12 В от контроллера, Габаритные размеры 135х86х12 мм, Вес 0,25 кг | шт | 4200
11665 | SR-NR120K | Сетевой считыватель SR-NR120K с сенсорной клавиатурой. Процессор 8 бит, Интерфейс подключения Wiegand-26, Датчик вскрытия корпуса, Доступ по карте, по паролю, по карте и паролю, Тип карт EM Marine, Класс защиты IP IP55, Диапазон рабочих температур –10…+60 °С, Питание DC 12 В от контроллера, Габаритные размеры 135х86х12 мм, Вес 0,25 кг | шт | 4800
Контроллеры PERCo
06183 | PERCo-CR01 | Контроллер регистрации с двумя встроенными считывателеми для карт формата EMM/HID, интерфейс связи - Ethernet | шт | 282
06184 | PERCo-CL05 | Контроллер замка PERCo-CL05 предназначен для управления одним электромеханическим замком или электромагнитным замком. CL05 представляет собой моноблочное устройство, объединяющее контроллер управления доступом и считыватель бесконтактных карт двух форматов - EMM и HID. | шт | 128
06185 | PERCo-CL201 | Контроллер замка PERCo-CL201 имеет встроенный считыватель карт доступа формата EMM/HID и предназначен для управления одним электромагнитным или электромеханическим замком. | шт | 69
06186 | PERCo-CT/L04 | Контроллер PERCo-CT/L04, в зависимости от выбранной пользователем конфигурации, может управлять: одним турникетом или калиткой; одним замком (контроль прохода в двух направлениях); двумя замками (контроль прохода в одном направлении). | шт | 249
06187 | PERCo-SC-820 | Контроллер управления доступом с возможностью подключения охранных датчиков, светового табло | шт | 130
11529 | PERCo-PU01 | Прибор приемно-контрольный охранно-пожарный, интерфейс связи - Ehternet, 8 охранно-пожарных шлейфов сигнализации | шт | 184
Замки, электромеханические защелки, аксессуары
Замки электромагнитные
Замки электромагнитные
00758 | М1-300 | Краткое описание 300кг удержания, 12 В/0,33 А, 140х55х35мм, цвет серый Назначение изделия Предназначен для установки на дверях подъездов. Особенности Стальные поверхности замка имеют цинковое покрытие, корпус окрашен коррозионностойкой порошковой краской. Встроенный колебательный контур обеспечивает нулевую остаточную намагниченность замка. Цвет серый. Комплектация Монтажный уголок 50х40 мм для крепления замка на дверную коробку, | шт | 1320
01632 | М1-150 | Краткое описание 150кг удержания, 12 В/0,33 А, 116х40х26мм, цвет серый Назначение изделия Предназначен для установки на легких офисных дверях. Особенности Стальные поверхности замка имеют цинковое покрытие, корпус окрашен коррозионностойкой порошковой краской. Цвет серый. Комплектация Монтажная планка для крепления замка на дверную коробку Технические характеристики оборудования, представленного в каталоге, носят сугубо информативный характер, могут быть изменены без уведомления и не заменяют консультацию специалиста. | шт | 1140
01633 | М1-400 | Краткое описание 400кг удержания, 12 В/0,4 А, 170х55х35мм, цвет серый Назначение изделия Электромагнитные замки используются на дверях подъездов. Особенности Стальные поверхности замка имеют цинковое покрытие, корпус окрашен коррозионностойкой порошковой краской. Встроенный колебательный контур обеспечивает нулевую остаточную намагниченность замка. Цвет серый. Комплектация Монтажный уголок 50х40 мм для крепления замка на дверную коробку | шт | 1440
03991 | FE-L280 | FE-L280 Электромагнитный замок.Усиление на отрыв 280 кг. Индикатор состояния двери, Контроль состояния двери (выход НО и НЗ) Напряжение 12VDC/350mA, 24VDC/175mA, 250х53х34,3 | шт | 2044.14
03992 | FE-L380 | FE-L380 Электромагнитный замок.Усиление на отрыв 380 кг. Индикатор состояния двери, Контроль состояния двери (выход НО и НЗ) Напряжение 12VDC/350mA, 24VDC/175mA | шт | 3633.84
04391 | VIZIT ML240 | Замок электромагнитный (12VDC, 0,5А, 240кг, встроенное устройство снятия остаточной намагниченности, монтажный комплект, уголок 40х40мм). | шт | 1890
04392 | VIZIT ML400 (серебро) | 400 кг удержания, 12 В/0,6 А, 225х55х35 мм, масса 3,9 кг. Цвет серебро | шт | 1800
05105 | ML-295K | 295 кг удержания, 12 В/0,47 А, 222х52х34мм, масса 3,3 кг. Цвет серый | шт | 1438
06974 | ML-395 | Замок электромагнитный ML-395 (Б/Э), 12V DC, 0.64 A. Усилие 500кг, 267*70*45мм, вес 5,5 кг, алюминиевый корпус, размер отсека блока электроники 52*63*36мм, уголок для крепления в комплекте. | шт | 1950
07141 | ML-45L | 400 кг удержания, 12 В/0,6 А, 270х63х37мм, масса 5,3 кг. Цвет коричневый | шт | 1900
07190 | М1-400 | Краткое описание 400кг удержания, 12 В/0,4 А, 170х55х35мм, цвет серый Назначение изделия Электромагнитные замки используются на дверях подъездов. Особенности Стальные поверхности замка имеют цинковое покрытие, корпус окрашен коррозионностойкой порошковой краской. Встроенный колебательный контур обеспечивает нулевую остаточную намагниченность замка. Цвет серый. Комплектация Монтажный уголок 50х40 мм для крепления замка на дверную коробку | шт | 1440
07366 | М1-300 | Краткое описание 300кг удержания, 12 В/0,33 А, 140х55х35мм, цвет серый Назначение изделия Предназначен для установки на дверях подъездов. Особенности Стальные поверхности замка имеют цинковое покрытие, корпус окрашен коррозионностойкой порошковой краской. Встроенный колебательный контур обеспечивает нулевую остаточную намагниченность замка. Цвет серый. Комплектация Монтажный уголок 50х40 мм для крепления замка на дверную коробку, | шт | 1320
07367 | МЕТАКОМ ML-400 | Замок электромагнитныйМЕТАКОМ ML-400 (без платы электроники), усилие 400 кг. 12V, 0.55A. Предназначен для запирания входной двери в системах ограничения доступа. Замок может использоваться в составе домофонных систем МЕТАКОМ. | шт | 2350
07477 | AL-250 SV | Aler AL-250SV - это миниатюрный сдвиговый (врезной)электромагнитный замок для вертикальной установки AL-250SV, предназначен для установки в двери с шириной полотна не менее 25 мм. Ширина замка 18 мм. | шт | 14450
07800 | VIZIT-ML 400-40 | Сила удержания, кг400 Потребляемый ток, мА600 Напряжение питания DC, В9-15 Датчик состояния двериНет Светодиодная индикация состоянияНет Диапазон рабочих температур, °С-40…+45 Габаритные размеры, мм230х57х38 Масса, не более, кг | шт | 2350
07920 | FE-L180 | FE-L180 Электромагнитный замок.Усиление на отрыв 180 кг. Напряжение 12VDC/320mA, 170х39,5х21 | шт | 1550.73
07921 | FE-L230 | FE-L230 Электромагнитный замок.Усиление на отрыв 230 кг. Индикатор состояния двери, Контроль состояния двери (выход НО и НЗ) Напряжение 320mA/12VDC, 160mA/24VDC | шт | 1950
07922 | FE-L280W | FE-L280W Уличный влагозащищенный электромагнитный замок.Усиление на отрыв 280 кг. 220x47x30 | шт | 3030.97
07923 | FE-L350 | -L350 Электромагнитный замок.Усиление на отрыв 350 кг., Индикатор состояния двери, Контроль состояния двери (выход НО и НЗ). Напряжение 12VDC/320mA, 250x64x32 | шт | 2326.09
07924 | FE-L500 | FE-L500 Электромагнитный замок.Усиление на отрыв 500 кг. Задержка на закрытие 3,6,9 и 0 сек. Индикатор состояния двери. Контроль состояния двери (выход НО и НЗ). Напряжение 500mA/12VDC, 2500mA/24VDC, 265x73x39 | шт | 4088.28
07925 | FE-L500W | FE-L500W Уличный влагозащищенный электромагнитный замок.Усиление на отрыв 500 кг. 222х62х43 | шт | 4088.28
08137 | ML-300-50 | Сила удержания, кг300 Потребляемый ток, мА500 Напряжение питания DC, В12 Датчик состояния двериНет Светодиодная индикация состоянияНет Диапазон рабочих температур, °С-40…+45 Габаритные размеры, мм188х55х35 Масса, не более, кг3.1 | шт | 1890
08184 | AL-400Premium | Сила удержания, кг400 Потребляемый ток, мА500 Напряжение питания DC, В12 Датчик состояния двериЕсть Светодиодная индикация состоянияЕсть Диапазон рабочих температур, °С-20…+40 Габаритные размеры, мм225х42х26,5 Масса, не более, кг2,95 | шт | 7550
08282 | М1-150 | Усилие отрыва при U-пит 12В, не менее, кгс150 Ток потребления при U-пит 12В, не более, мА330 Вес в сборе не более, кг1.0 Габариты электромагнита, мм116х40х26 Габариты якоря, мм85х40х10 Диапазон рабочих температур, °С-40…+40 | шт | 1140
08284 | М1-300 | Усилие отрыва при U-пит 12В, не менее, кгс300 Ток потребления при U-пит 12В, не более, мА330 Вес в сборе не более, кг1.9 Габариты электромагнита, мм140х55х35 Габариты якоря, мм96х53х12 Диапазон рабочих температур, °С-40…+40 | шт | 1320
08304 | ST-EL250ML | Сила удержания, кг250 Потребляемый ток, мА500/250 Напряжение питания DC, В12/24 Датчик состояния двериЕсть Светодиодная индикация состоянияЕсть Диапазон рабочих температур, °С-10…+55 Габаритные размеры, мм210х35 (+5) х21 Масса, не более, кг1.2 | шт | 2608.04
08305 | ST-BR250L | L-образное крепление с возможностью регулировки для замка ST-EL250ML Габаритные размеры, мм251х48х30 Толщина, мм5 | шт | 563.9
08335 | AL-300 Premium (серый) | Сила удержания, кг300 Потребляемый ток, мА350 Напряжение питания DC, В12 Датчик состояния двериЕсть Светодиодная индикация состоянияЕсть Диапазон рабочих температур, °С-20…+40 Габаритные размеры, мм230х38х25,5 Масса, не более, кг2,1 | шт | 6550
08688 | EM-180 | Рабочее напряжение 12В, потребляемый ток 300мА, Сила удержания 180кг, ответная планка в комплекте, рабочая температура -40°С до +50°С, Вес 1 кг. Размер 170х40х20 мм | шт | 291
08689 | EM-280 | Рабочее напряжение 12В, потребляемый ток 400мА, Сила удержания 280кг, ответная планка в комплекте, рабочая температура -40°С до +50°С, Вес 2 кг. Размер 250х45х20 мм | шт | 482
08690 | EM-500 | Рабочее напряжение 12В, потребляемый ток 600мА, Сила удержания 500кг, ответная планка в комплекте, рабочая температура -40°С до +50°С, Вес 4,5 кг. Размер 265х70х40 мм | шт | 701
08691 | EMR-02 | Рабочее напряжение 12В, потребляемый ток 1,5А, Время подачи отпирающего сигнала не более 3 сек, 5 ключей в комплекте, блокировка кнопки открывания, рабочая температура -40°С до +50°С, Вес 4,5 кг. Размер 130х105х38 мм, корпус из стали с нержавеющим покрытием | шт | 2694
09516 | ML-100K | 100 кг удержания, 12 В/0,4 А, 180х33х23мм, масса 0,6 кг. Цвет серый | шт | 1113
09517 | ML-180 AS | 180 кг удержания, 12 В/0,3 А, 183х36х20мм, масса 1,2 кг, цвет серый, датчик холла. | шт | 1569
09546 | AL-250 SH | Врезной, 250 кг удерж., 12В/0,22 А, гориз. крепление, датчик холла | шт | 12850
09557 | ML-194K 03 | С контроллером Touch Memory, до 500 ключей, 500 кг удерж., установка времени открывания, снятие остаточной намагниченности, световая и звуковая индикация, энергонезависимая память, 12 В/0,7 А, уголок в комплекте. | шт | 2375
13673 | ML-295K AccordTec | 295 кг удержания, 12 В/0,47 А, 222х52х34мм, масса 3,3 кг. Цвет серый | шт | 1438
Страж
09705 | SR-LE180 | Электромагнитный замок с силой удержания до 180 кг предназначен для запирания дверей, ворот и калиток с возможностью их дистанционного открытия, в том числе для работы совместно с аудио, видеодомофонами и кодовыми панелями. Анодированный алюминиевый корпус обеспечивает высокую прочность и надежность электромагнитных замков. Имеются дополнительные аксессуары (L- и Z-уголки для крепления). | шт | 1920
09706 | SR-LE180Н | Электромагнитный замок с силой удержания до 180 кг предназначен для запирания дверей, ворот и калиток с возможностью их дистанционного открытия, в том числе для работы совместно с аудио, видеодомофонами и кодовыми панелями. Анодированный алюминиевый корпус обеспечивает высокую прочность и надежность электромагнитных замков. Данная модель имеет встроенный датчик Холла для контроля закрытия двери. Имеются дополнительные аксессуары (L- и Z-уголки для крепления). | шт | 2160
09707 | SR-LE280 | Электромагнитный замок с силой удержания до 280 кг предназначен для запирания дверей, ворот и калиток с возможностью их дистанционного открытия, в том числе для работы совместно с аудио, видеодомофонами и кодовыми панелями. Наличие световой индикации обеспечивает визуализацию состояния работы электромагнитного замка. Анодированный алюминиевый корпус обеспечивает высокую прочность и надежность электромагнитных замков. Имеются дополнительные аксессуары (L- и Z-уголки для крепления). | шт | 2520
09708 | SR-LE280Н | Электромагнитный замок с силой удержания до 280 кг предназначен для запирания дверей, ворот и калиток с возможностью их дистанционного открытия, в том числе для работы совместно с аудио, видеодомофонами и кодовыми панелями. Наличие световой индикации обеспечивает визуализацию состояния работы электромагнитного замка. Анодированный алюминиевый корпус обеспечивает высокую прочность и надежность электромагнитных замков. Данная модель имеет встроенный датчик Холла для контроля закрытия двери. Имеются дополнительные аксессуары (L- и Z-уголки для крепления). | шт | 2520
09709 | SR-LE350 | Электромагнитный замок с силой удержания до 350 кг предназначен для запирания дверей, ворот и калиток с возможностью их дистанционного открытия, в том числе для работы совместно с аудио, видеодомофонами и кодовыми панелями. Наличие световой индикации обеспечивает визуализацию состояния работы электромагнитного замка. Анодированный алюминиевый корпус обеспечивает высокую прочность и надежность электромагнитных замков. Имеются дополнительные аксессуары (L- и Z-уголки для крепления). | шт | 3540
09710 | SR-LE350Н | Электромагнитный замок с силой удержания до 380 кг предназначен для запирания дверей, ворот и калиток с возможностью их дистанционного открытия, в том числе для работы совместно с аудио, видеодомофонами и кодовыми панелями. Наличие световой индикации обеспечивает визуализацию состояния работы электромагнитного замка. Анодированный алюминиевый корпус обеспечивает высокую прочность и надежность электромагнитных замков. Данная модель имеет встроенный датчик Холла для контроля закрытия двери. Имеются дополнительные аксессуары (L- и Z-уголки для крепления). | шт | 3540
Замки электромеханические
03993 | FE-2370 | Нерж. сталь, внутренние детали, пружины защищены оксидированием, взводной ригель снабжен роликом. Также для них характерны электрическое управление и регулируемая взводная пружина.В комплект входят замок, 3 механических ключа и ответная часть для установки на коробку двери. Замки имеют в комплекте наружный цилиндр свободной конструкции, на корпусе замка размещается механическая кнопка для открывания.Универсальный, цилиндр + три ключа, без блокировки кнопки выхода, 142х105х35, 12 В | шт | 23
04610 | FE-2369 | FE-2369 Накладной электромеханический замок (хромированный), универсальный, цилиндр + три ключа, блокируемая кнопка выхода, 142х105х35, 12 В, 3А. | шт | 1903.17
05885 | Z-395 EHT | Электронный замок для мебели Z-395 EHТ - это бесконтактный считыватель совмещенный с автономным контроллером и электромеханическим замком. Замок работает от 4 батареек размера АА. Компактный размер, встроенные часы, большой выбор режимов работы, простота в установке, программированию и обслуживанию. Основные характеристики: Установка на деревянную мебель и т.п.; Низкое энергопотребление; Простота в монтаже и настройке; Толкатель дверцы; 5 режимов работы; Работа автономно или в составе ПО Lock's Manager и адаптера RF1996. | шт | 1950
05888 | Z-396 EHT | Электронный замок Z-396 EHТ - это бесконтактный считыватель совмещенный с автономным контроллером и электромеханическим замком. Замок работает от 4 батареек размера АА. Компактный размер, встроенные часы, большой выбор режимов работы, простота в установке, программированию и обслуживанию. Это совершенное решение контроля доступа для различных мест хранения: шкафчики для одежды, кабинки для переодевания, офисная мебель, торговое оборудование. Основные характеристики: Установка на деревянную мебель; Установка на металлическую мебель; Низкое энергопотребление; Простота в монтаже и настройке; Толкатель дверцы; 5 режимов работы; Работа автономно или в составе ПО Lock's Manager и адаптера RF1996. | шт | 1950
05890 | Z-495 EHT | Электронный замок Z-495 EHТ - это бесконтактный считыватель совмещенный с автономным контроллером и электромеханическим замком. Замок работает от 4 батареек размера АА. Компактный размер, встроенные часы, большой выбор режимов работы, простота в установке, программированию и обслуживанию. Это совершенное решение контроля доступа для различных мест хранения: шкафчики для одежды, кабинки для переодевания, офисная мебель, торговое оборудование. Особенно широкое применение замки получили в таких объектах как SPA-салоны, аквапарки, фитнесс-центры, бассейны. Основные характеристики: Установка на деревянную мебель и т.п.; Низкое энергопотребление; Простота в монтаже и настройке; Толкатель дверцы; 5 режимов работы; Работа автономно или в составе ПО Lock's Manager и адаптера RF1996. | шт | 2500
05892 | Z-496 EHT медь | Электронный замок для мебели Z-496 EHТ - это бесконтактный считыватель совмещенный с автономным контроллером и электромеханическим замком. Замок работает от 4 батареек размера АА. Электронный замок Z-496 EHТ может быть установлен на объект автономно, либо быть интегрирован в уже существующую систему контроля доступа через идентификатор или SDK для Lock Manager и являться частью общей комплексной системы безопасности на объекте. Основные характеристики: Низкая цена; Установка на деревянную мебель и т.п.; Низкое энергопотребление; Простота в монтаже и настройке; Толкатель дверцы; 5 режимов работы; Работа автономно или в составе ПО Lock's Manager и адаптера RF1996. Монтаж: сквозная стяжка винтами. | шт | 2500
05893 | Z-7 EHT серебро | Замок Z-7EHT – это бесконтактный считыватель, автономный контроллер и полноценная запирающая система. Для открывания двери снаружи необходимо поднести карту, а изнутри достаточно только нажать ручку с внутренней стороны двери. Замок работает от 4 батареек размера АА. Привлекательный внешний вид, надежная конструкция, простота в программировании и установке, “продвинутый” функционал - это все позволит использовать замок в общежитиях,студенческих кампусах и лагерях, офисных и административных помещениях любого назначения. Основные характеристики: Режим ОФИС / ОТЕЛЬ; Работа в составе ПО Lock's Commander; Подключение внешней кнопки открывания двери; Программирование с ПК (с помощью адаптера Z-2 или адаптера RF1996); Не менее 25000 открываний от 4х батареек 1.5V; Функция "Анти-паника"; Механическое запирание ключом; Противоотжимной механизм. | шт | 7900
05894 | Z-8 EHT серебро | Замок Z-8EHT – это бесконтактный считыватель, автономный контроллер и полноценная запирающая система. Для открывания двери снаружи необходимо поднести карту, а с внутренней стороны достаточно только нажать ручку двери. Замок работает от 4 батареек размера АА. Привлекательный внешний вид, надежная конструкция, простота в программировании и установке, “продвинутый” функционал - это все позволит использовать замок в общежитиях,студенческих кампусах и лагерях, офисных и административных помещениях любого назначения. Основные характеристики: Режим ОФИС / ОТЕЛЬ; Не требует прокладки электрической проводки; Не менее 25000 открываний от 4х батареек 1.5V; Функция "анти-паника" ; Автоматическое запирание по выходу из комнаты; Механическое запирание ключом; Противоотжимной механизм; Работа автономно или в составе ПО Lock Commander; SDK для интеграции с любыми отельными софтами (PMS). | шт | 8600
05895 | Z-9 EHT net золото | Замок Z-9 EHT net – это бесконтактный считыватель,сетевой контроллер и полноценная запирающая система. Для открывания двери снаружи необходимо поднести карту, а с внутренней стороны достаточно только нажать ручку двери. Замок может работать как автономно, с питанием от 4 батареек размера АА, так и в составе сети RS-485, с питанием 8-12V DC. Привлекательный внешний вид, надежная конструкция, простота в программировании и установке, “продвинутый” функционал - это все позволит использовать замок в общежитиях, студенческих кампусах и лагерях, офисных и административных помещениях любого назначения. Сетевой и автономный режим работы. Основные характеристики: Режим ОФИС / ОТЕЛЬ; Сетевой и автономный режим работы; Не менее 25000 открываний от 4х батареек 1.5V; Функция "анти-паника" ; Автоматическое запирание по выходу из комнаты; Механическое запирание ключом; Противоотжимной механизм; Работа автономно или в составе ПО Lock Commander ;Выбор ПО для работы в режиме ОТЕЛЬ; SDK для интеграции с любыми отельными софтами (PMS). | шт | 10500
06022 | PERCo-LC72.3 | Дверной электромеханический замок PERCo-LC72.3 предназначен для работы в системах контроля и управления доступом (СКУД) и используются для запирания легких и средних дверей толщиной от 38 мм до 50мм. | шт | 92
06023 | PERCo-LC72.4 | Дверной электромеханический замок PERCo-LC72.4 предназначен для работы в системах контроля и управления доступом (СКУД) и используются для запирания легких и средних дверей толщиной от 38 мм до 50мм. | шт | 92
06024 | PERCo-LC85.3 | Дверной электромеханический замок PERCo-LC85.3 предназначен для работы в системах контроля и управления доступом (СКУД) и используются для запирания легких и средних дверей толщиной от 38 мм до 50мм. | шт | 92
06026 | PERCo-LC85.4 | Дверной электромеханический замок PERCo-LC85.3 предназначен для работы в системах контроля и управления доступом (СКУД) и используются для запирания легких и средних дверей толщиной от 38 мм до 50мм. | шт | 92
07918 | FE-2369 (i) | FE-2369 Накладной электромеханический замок (крашеный), универсальный, цилиндр + три ключа, блокируемая кнопка выхода, 142х105х35, 12 В, 3А. | шт | 2380
07919 | FE-L100 | FE-L100 Врезной электромеханический роторный до 1000кг., Питание 12V 450mA. 209х31х42 | шт | 1832.68
07954 | FE-9935PG | FE-9935PG (золото) электромеханический замок с контроллером смарт-карт MIFARE. В комплекте: врезной электромеханический замок, накладка на внешнюю сторону с ручкой, накладка с вертушкой и ручкой, цилиндр и 2 ключа для экстренной разблокировки замка. | шт | 9126
07955 | FE-9935S | FE-9935S (серебро) электромеханический замок с контроллером смарт-карт MIFARE. В комплекте: врезной электромеханический замок, накладка на внешнюю сторону с ручкой, накладка с вертушкой и ручкой, цилиндр и 2 ключа для экстренной разблокировки замка. Характеристики: 1. Источник питания: 4 алкалиновых батареи размера ААА 2. Ток потребления в режиме ожидания- 20 мкА 3. Ток потребления в режиме срабатывания- 150 мА 4. Температура хранения -20…+85, при влажности 10…90% 5. Рабочая температура 0….+50, при влажности 0…90% 6. Расс тояние считывания карты 0…5 см. 7. Срок хранения данных в памяти 10 лет 8. Световая и звуковая сигнализация низкого(ниже 4.8V) заряда батарей. 9. Тип используемых карт – Mifare(13.56MHz) 10.Возможность открытия ключом в экстренных ситуациях. 11.Установка на дверь толщиной 38-80мм | шт | 9126
08292 | SL-120 | Напряжение питания, B12 В DC Ток потребления (при 12 В), не более, А0.88 Тип установкиВрезная Сторона открывания двериЛюбая (универсальный замок) Габаритные размеры, мм200х32х46 Диапазон рабочих температур, °С-10…+45 Масса, не более, кг1.1 | шт | 4420
09318 | Z-7 EHT золото | Замок Z-7EHT – это бесконтактный считыватель, автономный контроллер и полноценная запирающая система. Для открывания двери снаружи необходимо поднести карту, а изнутри достаточно только нажать ручку с внутренней стороны двери. Замок работает от 4 батареек размера АА. Привлекательный внешний вид, надежная конструкция, простота в программировании и установке, “продвинутый” функционал - это все позволит использовать замок в общежитиях,студенческих кампусах и лагерях, офисных и административных помещениях любого назначения. Основные характеристики: Режим ОФИС / ОТЕЛЬ; Работа в составе ПО Lock's Commander; Подключение внешней кнопки открывания двери; Программирование с ПК (с помощью адаптера Z-2 или адаптера RF1996); Не менее 25000 открываний от 4х батареек 1.5V; Функция "Анти-паника"; Механическое запирание ключом; Противоотжимной механизм. | шт | 7900
09319 | Z-8 EHT состаренная бронза | Замок Z-8EHT – это бесконтактный считыватель, автономный контроллер и полноценная запирающая система. Для открывания двери снаружи необходимо поднести карту, а с внутренней стороны достаточно только нажать ручку двери. Замок работает от 4 батареек размера АА. Привлекательный внешний вид, надежная конструкция, простота в программировании и установке, “продвинутый” функционал - это все позволит использовать замок в общежитиях,студенческих кампусах и лагерях, офисных и административных помещениях любого назначения. Основные характеристики: Режим ОФИС / ОТЕЛЬ; Не требует прокладки электрической проводки; Не менее 25000 открываний от 4х батареек 1.5V; Функция "анти-паника" ; Автоматическое запирание по выходу из комнаты; Механическое запирание ключом; Противоотжимной механизм; Работа автономно или в составе ПО Lock Commander; SDK для интеграции с любыми отельными софтами (PMS). | шт | 8600
09320 | Z-8 EHT состаренная медь | Замок Z-8EHT – это бесконтактный считыватель, автономный контроллер и полноценная запирающая система. Для открывания двери снаружи необходимо поднести карту, а с внутренней стороны достаточно только нажать ручку двери. Замок работает от 4 батареек размера АА. Привлекательный внешний вид, надежная конструкция, простота в программировании и установке, “продвинутый” функционал - это все позволит использовать замок в общежитиях,студенческих кампусах и лагерях, офисных и административных помещениях любого назначения. Основные характеристики: Режим ОФИС / ОТЕЛЬ; Не требует прокладки электрической проводки; Не менее 25000 открываний от 4х батареек 1.5V; Функция "анти-паника" ; Автоматическое запирание по выходу из комнаты; Механическое запирание ключом; Противоотжимной механизм; Работа автономно или в составе ПО Lock Commander; SDK для интеграции с любыми отельными софтами (PMS). | шт | 8600
09321 | Z-9 EHT net серебро | Замок Z-9 EHT net – это бесконтактный считыватель,сетевой контроллер и полноценная запирающая система. Для открывания двери снаружи необходимо поднести карту, а с внутренней стороны достаточно только нажать ручку двери. Замок может работать как автономно, с питанием от 4 батареек размера АА, так и в составе сети RS-485, с питанием 8-12V DC. Привлекательный внешний вид, надежная конструкция, простота в программировании и установке, “продвинутый” функционал - это все позволит использовать замок в общежитиях, студенческих кампусах и лагерях, офисных и административных помещениях любого назначения. Сетевой и автономный режим работы. Основные характеристики: Режим ОФИС / ОТЕЛЬ; Сетевой и автономный режим работы; Не менее 25000 открываний от 4х батареек 1.5V; Функция "анти-паника" ; Автоматическое запирание по выходу из комнаты; Механическое запирание ключом; Противоотжимной механизм; Работа автономно или в составе ПО Lock Commander ;Выбор ПО для работы в режиме ОТЕЛЬ; SDK для интеграции с любыми отельными софтами (PMS). | шт | 10500
09325 | Z-496 EHT золото | Электронный замок для мебели Z-496 EHТ - это бесконтактный считыватель совмещенный с автономным контроллером и электромеханическим замком. Замок работает от 4 батареек размера АА. Электронный замок Z-496 EHТ может быть установлен на объект автономно, либо быть интегрирован в уже существующую систему контроля доступа через идентификатор или SDK для Lock Manager и являться частью общей комплексной системы безопасности на объекте. Основные характеристики: Низкая цена; Установка на деревянную мебель и т.п.; Низкое энергопотребление; Простота в монтаже и настройке; Толкатель дверцы; 5 режимов работы; Работа автономно или в составе ПО Lock's Manager и адаптера RF1996. Монтаж: сквозная стяжка винтами. | шт | 2500
09326 | Z-496 EHT бронза | Электронный замок для мебели Z-496 EHТ - это бесконтактный считыватель совмещенный с автономным контроллером и электромеханическим замком. Замок работает от 4 батареек размера АА. Электронный замок Z-496 EHТ может быть установлен на объект автономно, либо быть интегрирован в уже существующую систему контроля доступа через идентификатор или SDK для Lock Manager и являться частью общей комплексной системы безопасности на объекте. Основные характеристики: Низкая цена; Установка на деревянную мебель и т.п.; Низкое энергопотребление; Простота в монтаже и настройке; Толкатель дверцы; 5 режимов работы; Работа автономно или в составе ПО Lock's Manager и адаптера RF1996. Монтаж: сквозная стяжка винтами. | шт | 2500
09327 | Z-496 EHT серебро | Электронный замок для мебели Z-496 EHТ - это бесконтактный считыватель совмещенный с автономным контроллером и электромеханическим замком. Замок работает от 4 батареек размера АА. Электронный замок Z-496 EHТ может быть установлен на объект автономно, либо быть интегрирован в уже существующую систему контроля доступа через идентификатор или SDK для Lock Manager и являться частью общей комплексной системы безопасности на объекте. Основные характеристики: Низкая цена; Установка на деревянную мебель и т.п.; Низкое энергопотребление; Простота в монтаже и настройке; Толкатель дверцы; 5 режимов работы; Работа автономно или в составе ПО Lock's Manager и адаптера RF1996. Монтаж: сквозная стяжка винтами. | шт | 2500
09518 | CE 109 | Корпус из нержавеющей стали; Возможность установки на правосторонние и левосторонние двери; Отпирание по сигналу системы управления доступом; Механическое отпирание изнутри ручкой, снаружи – ключом; Отпирание ключом снаружи и изнутри. | шт | 68
09702 | SR-LM110 | Электромеханический замок SR-LM110 совместим со всеми видами систем контроля доступа и домофонии. Подходит для деревянных и металлических дверей. Удобная кнопка, расположенная на корпусе замка, позволяет без каких либо трудностей открыть дверь. Корпус выполнен из никелированной стали, что придает эстетичный вид и дополнительную защиту от щелочей, некоторых кислот и коррозии. За счет дополнительного ролика замки издают меньше шума. Имеется возможность установки на правую или левую дверь. | шт | 1920
09703 | SR-LM120 | Электромеханический замок SR-LM120 совместим со всеми видами систем контроля доступа и домофонии. Подходит для деревянных и металлических дверей. Удобная кнопка, расположенная на корпусе замка, позволяет без каких либо трудностей открыть дверь. Корпус выполнен из никелированной стали, что придает эстетичный вид и дополнительную защиту от щелочей, некоторых кислот и коррозии. За счет дополнительного ролика замки издают меньше шума. Имеется возможность установки на правую или левую дверь. | шт | 2040
11531 | PERCo-LB72.2 | Врезной электромеханический замок, нормально закрытый, межцентровое растояние 72 мм, 11-13VDC/0,08-0,12А, 85х22х172 ммНапряжение питания, B12 DC Ток потребления (при 12 В), не более, А0,12 Тип установкиВрезная Сторона открывания двериЛюбая (универсальный замок) Габаритные размеры, мм85х22х172 Диапазон рабочих температур, °С+1…+40 Масса, не более, кг0,5 | шт | 106
11532 | PERCo-LB72.1 | Врезной электромеханический замок, нормально закрытый, межцентровое растояние 72 мм, 11-13VDC/0,08-0,12А, 85х22х172 мм | шт | 106
11533 | PERCo-LB85.1 | Врезной электромеханический замок, нормально закрытый, межцентровое растояние 85 мм, 11-13VDC/0,08-0,12А, 85х22х187 мм | шт | 106
11534 | PERCo-LB85.2 | Врезной электромеханический замок, нормально открытый, межцентровое растояние 85 мм, 11-13VDC/0,08-0,12А, 85х22х187 мм | шт | 106
Защелки электромеханические
03638 | iTech PRO EL-12 (Норм. откр.) | Электрозащелка нормально открытого типа; для правой/левой двери; Максимальная удерживающая сила: 3500 Н Диапазон рабочих температур: -10 °C ~ +45 °C; Питание: DC 12 В, 280 мА; Параметры, мм: 28*20*74,8 . | шт | 2639
09627 | EMS-01-NO | Напряжение питания 12В (DC), Потребляемый ток 250mA, Сила удержания 400кг | шт | 1622
09628 | EMS-01-NC | Напряжение питания 12В (DC), Потребляемый ток 1000mA, Сила удержания: 400кг. | шт | 1622
Аксессуары для электромеханических замков
05891 | NAM-2 | Основные характеристики: Установка на деревянную мебель и т.п.; Низкое энергопотребление; Простота в монтаже и настройке; Толкатель дверцы; 5 режимов работы; Работа автономно или в составе ПО Lock's Manager и адаптера RF1996. Размер (мм):147x65x23; Толщина стали(мм):0,5мм; Предназначен для установки на внутреннею часть электронного замка для мебели, модель Z-395 EHT и Z-396 EHT. Придает замку привлекательный внешний вид и антивандальные свойства. | шт | 670
07931 | L100 | Уголок L100 для стеклянных дверей для замка FE-L100 | шт | 700
09339 | Замок 001 | Основные характеристики: Подходит для левой/правой двери; Направление двери наружу/внутрь. Технические характеристики: Вес: 1,1 кг. Применение: Надежная и крепкая модель. Замок электромеханический врезной, модель 001 поставляется без электроники, подходит к следующим моделям замков:• замок Z-7 EHT. | шт | 4900
09340 | Замок 002 | Основные характеристики: Подходит для левой/правой двери; Направление двери наружу/внутрь. Технические характеристики: Вес: 1,1 кг. Применение: Надежная и крепкая модель. Замок электромеханический врезной, модель 002 поставляется без электроники, подходит к следующим моделям замков: замок Z-8 EHT. | шт | 4900
09341 | Замок 003 | Основные характеристики: Подходит для левой/правой двери; Направление двери наружу/внутрь. Технические характеристики: Вес: 1,1 кг. Применение: Надежная и крепкая модель. Замок электромеханический врезной, модель 003 поставляется без электроники, подходит к следующим моделям замков: замок Z-9 EHT net. | шт | 4900
09342 | Замок 004 | Запасной модуль механической части дверного замка, модель 004 , поставляется без электроники, подходит к следующим моделям замков: замок Eurolock EHT net Необходим для замены или ремонта механической части замка. Основные характеристики: Подходит для левой/правой двери; Направление двери наружу/внутрь; Технические характеристики: Вес: 300 гр. Совместим с продуктами: Eurolock EHT net, dd = 0 mm; Eurolock EHT net, dd = 72 mm; Eurolock EHT net, dd = 85 mm; Eurolock EHT net, dd = 92 mm | шт | 2800
09343 | Замок Z-3XX | Технические характеристики: Материал: АВС пластик; Размер модуля (мм):145x63x21; ;Применение:Модуль электронного замка для мебели поставляется без электроники, подходит к следующим моделям замко: замок для мебели Z-395; замок для мебели Z-396. | шт | 940
Аксессуары для электромагнитных замков
06492 | L280 | Уголок L280 для крепления замка FE-L280 | шт | 634.39
07926 | L180 | Уголок L180 для крепления замка FE-L180 | шт | 1550.73
07927 | L280w | Уголок L280w для крепления замка FE-L280w | шт | 634.39
07928 | L350 | Уголок L350 для крепления замка FE-L350 | шт | 2326.09
07929 | L500 | Уголок L500 для крепления замка FE-L500 | шт | 704.88
07930 | L500w | Уголок L500w для крепления замка FE-L500w | шт | 770
08692 | EM-180 | Монтажный уголок для замка Optimus EM-180 Размер 170х40х20 мм. | шт | 402
08693 | EM-280 | Монтажный уголок для замка Optimus EM-280 Размер 250х45х20 мм. | шт | 523
08694 | EM-500 | Монтажный уголок для замка Optimus EM-500 Размер 265х70х40 мм. | шт | 825
08836 | Драйвер ЭМЗ-12DC-2.0 | Драйвер электромагнитного замка (накопитель энергии), позволяет использовать маломощный 12В источник питания для открытия электромеханического замка. Выходной импульсный ток 2 А, Время сохранения заряда при пропадании сети до 2-х часов | шт | 190
09712 | SR-350Z | Уголок типа "Z" для замков SR-LE350, SR-LE350H | шт | 1440
09713 | SR-280Z | Уголок типа "Z" для замков SR-LE280, SR-LE280H | шт | 1260
09714 | SR-180Z | Уголок типа "Z" для замков SR-LE180, SR-LE180H | шт | 1200
09715 | SR-350L | Уголок типа "L" для замков SR-LE350, SR-LE350H. | шт | 708
09716 | SR-280L | Уголок типа "L" для замков SR-LE280, SR-LE280H. | шт | 600
09717 | SR-180L | Уголок типа "L" для замков SR-LE180, SR-LE180H. | шт | 540
Считыватели, кодовые панели
Считыватели, кодовые панели врезные
05460 | СP-Z2L врезной | Корпус CP-Z2L изготовлен из механически прочного и огнеупорного материала и полностью повторяет формы контактора для ключей DALLAS. Это позволяет устанавливать CP-Z2L в изделиях СКУД или автономно, вместо традиционных контакторов для ключей DALLAS без каких либо изменений в конструкции или сложностей в монтаже. Все это позволит предоставить пользователям: - Дополнительный сервис&функционал бесконтактных технологий - Преимущества бесконтактного открывания двери (не вынимая ключ из кармана или бумажника) - Большой выбор ключей различной формы и расцветок, с возможностью нанести свой логотип. Основные характеристики: Миниатюрные размеры изделия; Антивандальный корпус; Подсветка корпуса; Влаго и пыле защищенный корпус; Быстрый монтаж и подключение. | шт | 870
05946 | СP-Z2 MF врезной | CPZ-2 Mifare поддерживает работу как в «открытом»(чтение ID) так и в «защищенном» (шифрование ID) режиме для доступа к данным идентификатора. Работа в защищенном режиме передачи ID идентификатора- гарантирует Вам защиту от копирования, клонирования и подтелки карт на Вашем объекте. Смену секретных кодов можно производить сколько угодно раз. Создание и запись собственных секретных кодов осуществляется с помощью Карты объекта или Инициализационной карты и ПО Encode’s Base. Основные характеристики: Защита от копирования ключей (шифрование ID ); Поддержка функционала таблетки DS1996*; Антивандальный корпус; Влаго-и пыле защищенный корпус; Подсветка корпуса. Технические характеристики: Рабочая частота: 13.56 MHz; Работа с идентификаторами : Mifare Prox, Mifare Ultralight, Mifare Standard (Classic) 1K и 4К, Mifare ID. Дальность чтения: 1-4 cm; Световая индикация: Мигает красный светодиод при считывании; Подсветка: Постоянно горит красный свет* (опционально); Напряжение питания: 8 - 18 В постоянного тока; Потребление тока: 35mA (max); Рабочая температура: -40°С до +50°С; Материал корпуса: Полиамид; Цвет корпуса: светло-серый металик; Выходной интерфейс: Dallas Touch Memory, Wiegand 26(34); Размер(mm): D26 x H22. | шт | 1180
Считыватели, кодовые панели накладные
Считыватели, кодовые панели накладные
04446 | Полис-51 | Назначение изделия Предназначена для работы в системах ограничения доступа в служебных и жилых помещениях для управления электромеханическими, электромагнитными замками и другими исполнительными устройствами. Особенности Накладная | шт | 1959
04462 | ТМ | Назначение изделия Считыватель КТМ-Нк предназначен для использования в системах контроля и управления доступом и работает с контроллерами СКУД, поддерживающими интерфейсы Touch Memory. Особенности Назначение проводов: Желтый - Цетральный контакт считывателя Белый - Боковой контакт считывателя Зеленый - Положительный контакт светодиода Коричневый - Отрицательный контакт светодиода | шт | 179
05429 | Matrix III EH черный металлик | Предназначен для работы с сетевыми и автономными системами безопасности контроля и доступа. Основные характеристики: Одновременная поддержка двух протоколов (EM Marine, HID); Элегантный корпус; Скрытый монтаж; Влаго-и пыле защищенный корпус; Быстрый монтаж и подключение; Интеграция в сетевые и автономные системы. Технические характеристики: Рабочая частота: 125 Khz; Чтение карт&брелков стандарта:HID ProxCard II, EM Marine; Дальность чтения: 6-14 cm; Напряжение питания: 8 - 18 В постоянного тока; Потребление тока: 50mA(max); Звуковая/световая индикация: сигнал зуммера, двухцветный светодиод; Внешнее управление светодиодом и звуком; Рабочая температура(в ; омещении): -40°С до +50°С; Материал корпуса: ABS пластик; Цвет корпуса: темно-серый металлик, светлый перламутр; Выходной интерфейс: Wiegand 26, Dallas Touch Memory (эмуляция DS1990A); Максимальная длина линии от считывателя до контроллера: - в режиме DS1990A, не более, 15м - в режиме Wiegand, не более, 100м; Размер(mm): 115х45х22. | шт | 2280
05459 | Matrix IV EH Keys черный металлик | Предназначен для работы с сетевыми и автономными системами безопасности контроля и доступа. Считыватель Matrix IV EH Keys с клавиатурой применяется, где необходимо обеспечить проход и по карте и без карты, простым введеним Пин-кода, либо совместно карта + пин-код. Данные с клавиатуры и со считывателя преобразуются в код и передаются через стандартный выходы Wiegand26, Dallas Touch Memory , что обеспечивает совместимость с любыми существующими системами контроля доступа. Основные характеристики: Клавиатура и считыватель в одном корпусе; Элегантный корпус; Подсветка клавиатуры; Быстрый монтаж и подключение; Интеграция в сетевые и автономные системы; Технические характеристики: Рабочая частота: 125КHz; Чтение карт&брелков стандарта: EM Marine, HID Prox II; Дальность чтения: 6-10 cm; Напряжение питания: 8 - 18 В постоянного тока; Потребление тока: 150mA(max); Выходной интерфейс: Wiegand 26, Dallas Touch Memory (эмуляция DS1990A) ; Звуковая/световая индикация: сигнал зуммера, три светодиода; Внешнее управление светодиодом и звуком; Рабочая температура ( в помещении): 0°С до +50°С; Материал корпуса: ABS пластик; Цвет корпуса: темно-серый металлик, светлый перламутр; Размер(mm): 106х86х33. | шт | 2830
05461 | Matrix II светло-серый | Предназначен для работы с сетевыми и автономными системами безопасности контроля и доступа. Основные характеристики: Привлекательный внешний вид; Влаго- пылезащищённый корпус; Быстрый монтаж и подключение; Интеграция в сетевые и автономные системы. Технические характеристики: Рабочая частота: 125 KHz; Работа с картами&брелками: EM Marine; Дальность чтения: 6-8 cm; Напряжение питания: 8 - 18 В постоянного тока; Потребление тока: 35mA(max); Звуковая/световая индикация: сигнал зумера, двухцветный светодиод; Рабочая температура ( в помещении): -40°С до +50°С; Максимальная длина линии от считывателя до контроллера: > 15м; Материал корпуса: ABS пластик; Цвет корпуса: светло-серый, черный, темно-серый металик; Выходной интерфейс: Dallas Touch Memory (эмуляция DS1990A); Скорость передачи данных: 400bit-4K bit в секунду; Размер(mm): 85х44х18. | шт | 1340
05476 | СP-Z2L накладной | Маленький размер и металлическая основа снимают все барьеры по монтажу изделия на улице, внутри помещения, на торговом оборудовании. Подсветка и индикация помогут найти считыватель в темноте. Основные характеристики: Миниатюрные размеры изделия; Антивандальный корпус; Подсветка корпуса; Влаго-и пыле защищенный корпус; Быстрый монтаж и подключение. Рабочая частота: 125 KHz; Работа с брелками: EM Marine; Дальность чтения: 3-6 cm; Выходной интерфейс : Dallas Touch Memory (эмуляция DS1990A) , Wiegand 26; Световая индикация: Мигает красный светодиод при считывании брелка; Подсветка: Постоянно горит красный свет* (опционально); Напряжение питания: 8 - 18 В постоянного тока; Потребление тока: 35mA (max); Рабочая температура: -40°С до +50°С; Материал корпуса: полиамид, силумин; Цвет корпуса: светло-серый металик; Размер(mm): D45XH25. | шт | 1100
05477 | Matrix II EH | Предназначен для работы с сетевыми и автономными системами безопасности контроля и доступа. Основные характеристики: Одновременная поддержка двух протоколов (EM Marine, HID ); Привлекательный внешний вид; Влаго-и пыле защищенный корпус; Быстрый монтаж и подключение; Интеграция в сетевые и автономные системы. Технические характеристики: Рабочая частота: 125 KHz; Чтение карт&брелков стандарта: HID ProxCard II, EM Marine; Дальность чтения: 6-14 cm; Напряжение питания: 8 - 18 В постоянного тока; Потребление тока: 50mA(max); Звуковая/световая индикация: сигнал зуммера, двухцветный светодиод; Внешнее управление светодиодом и звуком; Рабочая температура (в помещении): -40°С до +50°С; Материал корпуса: ABS пластик; Цвет корпуса: светло-серый, черный, темно-серый металик; Выходной интерфейс: Wiegand 26, Dallas Touch Memory (эмуляция DS1990A); Максимальная длина линии от считывателя до контроллера: - в режиме DS1990A, не более, 15м; - в режиме Wiegand, не более, 100м. Размер(mm): 85х44х18 | шт | 1810
05478 | Matrix II ET - Антиклон светло-серый | Предназначен для работы с сетевыми и автономными системами безопасности контроля и доступа. Основной особенностью считывателя является защита с помощью его от карт-клонов EM-Marine. Основные характеристики: Защита от карт-клонов EM-Marine; Одновременная поддержка двух протоколов (EM Marine,Temic -T5557); Привлекательный внешний вид; Влаго-и пыле защищенный корпус; Быстрый монтаж и подключение; Интеграция в сетевые и автономные системы. Технические характеристики: Рабочая частота: 125 KHz; Чтение карт&брелков стандарта: EM Marine , Temic (T5557); Дальность чтения: 6-14 cm; Напряжение питания: 8 - 18 В постоянного тока; Потребление тока: 50mA(max); Звуковая/световая индикация: сигнал зуммера, двухцветный светодиод; Внешнее управление светодиодом и звуком; Рабочая температура ( в помещении): -40°С до +50°С; Материал корпуса: ABS пластик; Цвет корпуса: светло-серый, черный, темно-серый металик; Выходной интерфейс: Wiegand 26, Dallas Touch Memory (эмуляция DS1990A); Максимальная длина линии от считывателя до контроллера: - в режиме DS1990A, не более, 15м; - в режиме Wiegand, не более, 100м; Размер(mm): 85х44х18. | шт | 1810
05897 | Eurolock EHT net dd = 0 mm | Eurolock EHT net – это бесконтактный считыватель и контроллер с питанием от 3х батареек 1,5V размера ААА. Для открывания двери снаружи необходимо поднести карту, а изнутри достаточно только нажать ручку. Уникальность Eurolock EHT net в возможности оборудовать практически любую существующую дверь, потратив на монтаж и подключение всего 10минут. Система позволяет пользователям и администраторам создавать и обновлять гибкую систему контроля доступа в помещение в составе сети RS-485 или WiFi * опционально с использованием специализированного ПО, так и автономно без участия компьютера. Основные характеристики: Монтаж и подключение за 10 минут; Установка на двери толщиной 30-115 мм; Установка на механизм обычного врезного замка; Режим офис / отель; Режим автономный / сетевой; Работа автономно или в составе ПО Lock Commander; Выбор ПО для работы в режиме ОТЕЛЬ; SDK для интеграции с любыми отельными софтами (PMS); WiFi расширяемый. *dd - это расстояние между центром ручки замка и центром цилиндра замка. | шт | 8900
05900 | Matrix III карман светлый перламутр | Основные характеристики: Простота в монтаже, Для карт размера Clamshell или ISO. Технические характеристики: Цвет корпуса: темно-серый металик, светлый перламутр; Размер (мм): 115x75x27; Применение: ;Быстрое и удобное решение реализовать считыватель/контроллер присутствия для таких сфер применений как: энергосбережение, умный дом, платежные системы, логический доступ, охрана, СКУД и т.д. Пластиковая накладка с карманом совместима с картами размера Clamshell или ISO. Накладка-карман поставляется без электроники, подходит к следующим изделиям: считыватель Matrix III RD ALL, контроллер Matrix III NET | шт | 560
05942 | CP-Z | Предназначен для "скрытой" установки как внутри помещения, так и с наружи. Технические характеристики изделия и конструкция корпуса позволяют обеспечить уверенную работу сквозь слой штукатурки или гипсокартон. Основные характеристики: Влаго и пылезащищенный корпус; Быстрый монтаж и подключение; Интеграция в сетевые и автономные системы. Технические характеристики: Рабочая частота: 125 Khz; Чтение карт и брелков стандарта: EM Marine; Дальность чтения: 6-8 cm; Напряжение питания: 8 - 15 В постоянного тока; Потребление тока: 20mA(max); Звуковая индикация: сигнал зуммера; Управление звуком: вкл./откл.; Рабочая температура: -40°С до +50°С; Выходной интерфейс : Dallas Touch Memory (эмуляция DS1990A); Максимальная длина линии от считывателя до контроллера > 15м; Материал корпуса: ABS пластик; Цвет корпуса: белый; Размер(mm): 65х65х18. | шт | 1040
05950 | CP-Z Metal | Антивандальный считыватель . Отсутствие крепежа с наружи. Уверенное чтение карт через металл. Толщина прорези состовляет несколько микрон. Металлическая накладка Одновременная поддержка двух протоколов (EM Marine, HID ) | шт | 960
05952 | СP-Z2 MF накладной | CPZ-2 Mifare поддерживает работу как в «открытом»(чтение ID) так и в «защищенном» (шифрование ID) режиме для доступа к данным идентификатора. Работа в защищенном режиме передачи ID идентификатора- гарантирует Вам защиту от копирования, клонирования и подтелки карт на Вашем объекте. Смену секретных кодов можно производить сколько угодно раз. Создание и запись собственных секретных кодов осуществляется с помощью Карты объекта или Инициализационной карты и ПО Encode’s Base. Основные характеристики: Защита от копирования ключей (шифрование ID ); Работа в составе ПО Base Z5R и Encodes Base,; Поддержка функционала таблетки DS1996*; Антивандальный корпус; Влаго-и пыле защищенный корпус; Подсветка корпуса; Технические характеристики: Рабочая частота: 13.56 MHz; Работа с идентификаторами : Mifare Prox, Mifare Ultralight, Mifare Standard (Classic) 1K и 4К, Mifare ID.; Дальность чтения: 1-4 cm; Световая индикация: Мигает красный светодиод при считывании; Подсветка: Постоянно горит красный свет* (опционально); Напряжение питания: 8 - 18 В постоянного тока; Потребление тока: 35mA (max); Рабочая температура: -40°С до +50°С; Материал корпуса: Полиамид; Цвет корпуса: светло-серый металик; Выходной интерфейс: Dallas Touch Memory, Wiegand 26(34); Размер(mm): D45XH25. | шт | 1570
05953 | Matrix II MF | Предназначен для построения защищенной от пользователя системы СКУД. Считыватель читает только идентификационный номер карты. Таким образом для построения системы могут использоваться, например, карты метро, социальные карты и тд. Поддержка меток стандарта Mifare Привлекательный внешний вид Влага-и пыле защищенный корпус Быстрый монтаж и подключение Интеграция в сетевые и автономные системы | шт | 1830
05954 | Matrix IVK WOOD светлый орех | Корпус считывателя Matrix Wood изготовлен из массива ореха. В прочности корпуса не стоит сомневаться , т.к. из такого же материала изготавливают приклады для нарезного оружия. А красивая структура и натуральное дерево всегда будут достойно смотреться рядом с деревянной дверью любого помещения или на турникете. Легкий способ разместить логотип клиента на корпусе. Корпус из массива ореха. Защита от неправильного включения. Влага-и пыле защищенный корпус. Выбор типа замка. Режимы ACCEPT / TRIGGER / Консьерж. Быстрый монтаж и подключение. Возможность программирования мастер-ключей, блокирующих ключей. Возможность программирования с ПК (с помощью адаптеров Z-2 Base или Z-2 EHR). | шт | 1890
05955 | MATRIX III MF | Предназначен для работы с сетевыми и автономными системами безопасности контроля и доступа в качестве считывателя карт стандарта MIFARE. Элегантный корпус Скрытый монтаж Влага-и пыле защищенный корпус Быстрый монтаж и подключение Интеграция в сетевые и автономные системы | шт | 2310
05956 | MATRIX III E+ темно-серый металик | Применение: Предназначен для работы с сетевыми и автономными системами безопасности контроля и доступа. Для максимальной дальности чтения, рекомендуем использовать Карты повышенной дальности ЕМ-Marine 05 ELR. Основные характеристики: Увеличенная дальность чтения до 30 см; Элегантный корпус; Скрытый монтаж; Влаго-и пыле защищенный корпус; Быстрый монтаж и подключение; Интеграция в сетевые и автономные системы; Технические характеристики: Рабочая частота: 125 KHz; Чтение карт&брелков стандарта: EM Marine; Дальность чтения: до 30 cm в зависимости от типа карты; Напряжение питания: 8 - 18 В постоянного тока; Потребление тока: 90mA(max); Звуковая/световая индикация: сигнал зуммера, двухцветный светодиод; Внешнее управление светодиодом и звуком; Рабочая температура: -40°С до +50°С; Материал корпуса: ABS пластик; Цвет корпуса: темно-серый металлик, светлый перламутр; Выходной интерфейс: Wiegand 26, Dallas Touch Memory (эмуляция DS1990A); Максимальная длина линии от считывателя до контроллера: - в режиме DS1990A, не более, 15м; - в режиме Wiegand, не более, 100м; Размер(mm): 115х75х22. | шт | 2900
05957 | Matrix III RD-ALL светлый перламутр | Применение: Предназначен для работы с сетевыми и автономными системами безопасности контроля и доступа, а также платёжными и системами лояльности. Считыватель, логика работы которого способна меняться в зависимости от вашей задачи, путем смены внутренней программы (firmware) через RS-232. Основные характеристики: Одновременная работа в двух диапазонах 13,56MHz&125КHz; Выбор коммуникационных интерфейсов; Влаго-и пыле защищенный корпус; Привлекательная цена; Конфигурирование или обновление firmware. Технические характеристики: Рабочая частота: 13,56MHz & 125КHz одновременно; Работа с картами: Mifare-UL (чтение и запись); Работа с картами&брелками: EM Marine,HID ProxCard II, Mifare (только чтение номера); Дальность чтения: 4-10 cm Напряжение питания: 8 - 18 В постоянного тока; Потребление тока: 135mA(max); Звуковая/световая индикация: сигнал зумера, двухцветный светодиод; Рабочая температура ( в помещении): -30°С +40°С; Материал корпуса: ABS пластик; Цвет корпуса: темно-серый металлик, светлый перламутр Выходной интерфейс: RS-232, RS485, Wiegand 26, Dallas Touch Memory; Размер(mm): 115х75х22; Шифровальных (криптографических) функций не имеет; | шт | 3770
05958 | Z-2 USB | Основные характеристики: Одновременная работа в двух диапазонах 13,56MHz & 125kHz; Питание и выход USB; Интеграция в 1С. Технические характеристики: Рабочая частота: 13,56MHz&125КHz одновременно; Чтение карт & брелков стандарта: EM Marine, HID ProxCard II, Mifare, Mifare Plus, Mifare-UL (чтение/запись), Temic (чтение/запись), Cotag (опционально); Дальность чтения: 4-8 cm; Питание: USB; Рабочая температура: 0°С до +50°С; Материал корпуса: ABS пластик; Размер(mm): 110х80х24. Применение: Красивый и надежный настольный мультиформатный считыватель. Выход и питание USB. Одновременная работа с картами стандарта EM Marine 125Khz и Mifare 13.56Mhz. | шт | 4100
05960 | Z-2 MF | Красивый и надежный настольный мультиформатный считыватель. Выход и питание USB. работа с картами стандарта Mifare 13.56Mhz (чтение/запись). Все это позволит успешно применять считыватель Z-2 для дисконтных и платежных ситем, пункты проката, СКУД, идентификации, персонализации и других проектов использующих RFID технологии. Для изделия отдельно поставляется комплект разработчика SDK-Readers, позволяющий быстро освоить работу с изделием. Чтение/запись карт стандарта Mifare 13.56Mhz: Mifare 1K, Mifare 4K Питание и выход USB Элегантный корпус | шт | 4300
05962 | Matrix III Net темно-серый металлик | Применение: При подключении к контроллеру (по iButton (TM) или Wiegand26) возможно три режима работы: 1 - передача UID карты; 2 - передача UID карты, если удалось авторизовать заданный сектор; 3 - передача ID из авторизованного сектора карты. Основные характеристики: Чтение/запись защищенных секторов карт стандарта Mifare 13.56Mhz: Mifare 1K, Mifare 4K; Питание 9..16 В; Интерфейсы: iButton (TM), Wiegand26, RS-485; Привлекательная цена; Технические характеристики: Рабочая частота: 13,56MHz; Чтение/запись карт стандарта: Mifare 1K, Mifare 4K; Дальность чтения:до 6 см; Выходы МДП транзистор: 1 -ток коммутации до 5А; Звуковая/световая индикация: сигнал зуммера, двухцветный светодиод Исполнение: наружное; Рабочая температура: -20°С до +50°С; Материал корпуса: ABS пластик; Цвет корпуса: темно-серый металлик, светлый перламутр; Выходной интерфейс: RS-485; Размер(mm): 115х75х22. | шт | 2830
05965 | Matrix-IV RF | Работа с радиобрелками стандарта Keeloq на частоте 433 МГц. Регулировка чувствительности приёмника; Технология “АнтиКлон” не позволяет дублировать радиобрелки (IL-100); Два раздельных настраиваемых канала выдачи кода радиобрелка позволяет гибко настраивать конфигурацию системы. Например подключить один считыватель к двум контроллерам, назначать разные кнопки радиобрелков на вход и выход и т.д.; Наличие разъёма для подключения внешней антенны; Влаго-и пыле защищенный корпус; Возможность обновления firmware считывателя. Считыватель Matrix-IV мод. RF предназначен для применения в системах контроля управления доступом (СКУД) и позволяет считывать номера радиобрелков на частоте 433 МГц и передавать считанный код в контроллер по протоколам iButton, Wiegand 26 или по интерфейсу RS-485. Считыватель имеет два канала выдачи кода брелков. Для каждого канала считывателя может быть настроена любая комбинация следующих опций выдачи кода: - Тип принимаемых брелков: все/только IronLogic (АнтиКлон)/только не IronLogic - Принимаемые кнопки брелков: любая комбинация кнопок (например 1 и 4, только 2 и т.д) - Передача кода кнопки вместе с кодом брелка: вкл/выкл. | шт | 6300
05969 | Matrix V | Корпус изделия обладает вандало- и влага защищенными характеристиками, что в свою очередь позволяет устанавливать Matrix V на улице. Большая дальность чтения карты (до 50см.), и радио брелком IL-100 433 МГц (дальность до 10 м.) обеспечивает удобное обслуживание СКУД на авто-парковках, стоянках и гаражных кооперативах. Модель Matrix V предназначена для работы с сетевыми и автономными системами безопасности контроля и доступа. Основные характеристики: Большая дальность чтения карточек EM-Marine; Работа с радибрелком IL-99/100 (Keeloq); Работа с радиобрелками CAME серии Top 433.92МГц; Пылевлагозащищенный корпус; Устойчив к вибрации и механическим воздействиям Быстрый монтаж и подключение; Интеграция в сетевые и автономные системы; Работа с любой терминальной программой (например HyperTerminal) . Технические характеристики: Рабочая частота: 125 KHz, 433 МГц; Дальность чтения: -карточка ЕМ-Marine IL-05 ELR - до 0,5 м; -радиобрелком IL-100(Keeloq)-до 10 м; -радиобрелком CAME серии Top (TOP432NA и TOP434NA) - до 10 м. Напряжение питания: 12 В постоянного тока; Потребление тока: 500 mA; Звуковая/световая индикация: сигнал зумера, два светодиода; Выходной интерфейс: Dallas TM, Wiegand 26, RS-485; Кварцевый генератор обеспечивает расширенный рабочий диапазон температур. Рабочая температура: -40°С +50°С; Цвет корпуса: темно-серый; Размер(mm): 230х230х35 | шт | 17300
05970 | Matrix V (120) | Применение: Дальность чтения карты EM Marin до 120см. Изделие идеально подойдет для автопаркингов и гаражных кооперативов, а так же для других применений, где необходимо применить большую дальность чтения (идентфикация животных, логистика и т.п.). Основные характеристики: Большая дальность чтения карточек (до 120см.); Пылевлагозащищенный корпус и разъемы; Автонастройка; Чтение через стену. Технические характеристики: Рабочая частота: 125 KHz; Работа с картами&брелками: EM Marine; Дальность чтения: ( 05 ELR)- до 120 cm; Выходной интерфейс: RS-485, Wiegand26; Напряжение питания: 12-14 В постоянного тока; Потребление тока: 700mA; Звуковая/световая индикация: сигнал зумера, два светодиода; Рабочая температура: -20°С +50°С; Вес антенны: 5,3 кг. Вес электронного модуля:1,2 кг. Размер антенны(мм): 600х450х25; Размер электронного модуля(мм):220х120х40. | шт | 86400
07956 | Encoder FE-Mifare | Считыватель-инкодер Mifare + ПО Гостиничный СКУД Falcon Eye. 1. Современное ПО, обеспечивающее полный функционал работы и контроля на объекте. 2. Программирование функционала карт доступа. - мастер карта администратора - карта аварийного доступа - карта инженера (с временным допуском) - карта горничной (с временным допуском) - карта гостя (с временным допуском) 3. Возможность резервирования номера и раннее изготовление карты гостя. 4. Формирование временных отчетов по картам. | шт | 23166
08176 | КБД-10Н | Назначение изделия Предназначена для управления доступом в жилые и производственные помещения. Доступ осуществляется путем ввода индивидуального кода с встроенной клавиатуры Код. панель, накладная, вандалозащ., реле, 10 индив. кодов, свет. и звуковая индикация, 12 В, 112х70х25 мм | шт | 2795
08278 | BioSmart-WTC2-EM | Биометрический терминал УРВ, количество отпечатков пальцев в локальном режиме - 4500, в серверном - 30000, количество карт - 5000, количество событий - 100 000. Встроенный считыватель карт EM-Marin, Интерфейсы: USB, Ethernet. Сенсорная клавиатура, 3,5" ЖК индикатор, управление исполнительными устройствами (замок, турникет). 12 В, 400 мА, 0...+50°C, 142х123х41 мм | шт | 34800
08490 | MATRIX V | Proximity считыватель Matrix-V предназначен для использования в системах контроля и управления доступом и работает с контроллерами СКУД, поддерживающими интерфейсы RS-485, Wiegand 26. Считыватель может использоваться с бесконтактными идентификаторами (картами и брелоками) стандарта EM-Marin. | шт | 17300
09304 | RZ4 | У вас есть собственный прибор или корпус и Вам необходим RFID считыватель с уникальными техническими характеристиками, в ассортименте IronLogic большой выбор модулей считывателей с разными техническими характеристиками, размерами, протоколами, интерфейсами связи. Основные характеристики: Низкая цена; Электронный модуль RFID считывателя без корпуса; Изготовление ODM/OEM модуля по требованиям заказчика. | шт | 1600
09305 | Matrix III EH | Предназначен для работы с сетевыми и автономными системами безопасности контроля и доступа. Основные характеристики: Одновременная поддержка двух протоколов (EM Marine, HID); Элегантный корпус; Скрытый монтаж; Влаго-и пыле защищенный корпус; Быстрый монтаж и подключение; Интеграция в сетевые и автономные системы. Технические характеристики: Рабочая частота: 125 Khz; Чтение карт&брелков стандарта:HID ProxCard II, EM Marine; Дальность чтения: 6-14 cm; Напряжение питания: 8 - 18 В постоянного тока; Потребление тока: 50mA(max); Звуковая/световая индикация: сигнал зуммера, двухцветный светодиод; Внешнее управление светодиодом и звуком; Рабочая температура(в ; омещении): -40°С до +50°С; Материал корпуса: ABS пластик; Цвет корпуса: темно-серый металлик, светлый перламутр; Выходной интерфейс: Wiegand 26, Dallas Touch Memory (эмуляция DS1990A); Максимальная длина линии от считывателя до контроллера: - в режиме DS1990A, не более, 15м - в режиме Wiegand, не более, 100м; Размер(mm): 115х45х22. | шт | 2280
09306 | Matrix IV EH Keys светлый перламутр | Предназначен для работы с сетевыми и автономными системами безопасности контроля и доступа. Считыватель Matrix IV EH Keys с клавиатурой применяется, где необходимо обеспечить проход и по карте и без карты, простым введеним Пин-кода, либо совместно карта + пин-код. Данные с клавиатуры и со считывателя преобразуются в код и передаются через стандартный выходы Wiegand26, Dallas Touch Memory , что обеспечивает совместимость с любыми существующими системами контроля доступа. Основные характеристики: Клавиатура и считыватель в одном корпусе; Элегантный корпус; Подсветка клавиатуры; Быстрый монтаж и подключение; Интеграция в сетевые и автономные системы; Технические характеристики: Рабочая частота: 125КHz; Чтение карт&брелков стандарта: EM Marine, HID Prox II; Дальность чтения: 6-10 cm; Напряжение питания: 8 - 18 В постоянного тока; Потребление тока: 150mA(max); Выходной интерфейс: Wiegand 26, Dallas Touch Memory (эмуляция DS1990A) ; Звуковая/световая индикация: сигнал зуммера, три светодиода; Внешнее управление светодиодом и звуком; Рабочая температура ( в помещении): 0°С до +50°С; Материал корпуса: ABS пластик; Цвет корпуса: темно-серый металлик, светлый перламутр; Размер(mm): 106х86х33. | шт | 2830
09307 | Matrix II MF-I светло-серый | Считыватель Matrix II MF-I поддерживает работу как в «открытом»(чтение ID) так и в «защищенном» (шифрование ID) режиме для доступа к данным идентификатора. Работа в защищенном режиме передачи ID идентификатора- гарантирует Вам защиту от копирования, клонирования и подделки карт на Вашем объекте. Основные характеристики: Защита от копирования ключей (шифрование ID ); Привлекательный внешний вид; Влаго- и пыле защищенный корпус; Быстрый монтаж и подключение; Интеграция в сетевые и автономные системы; Технические характеристики: Рабочая частота: 13.56 MHz; Работа с идентификаторами : Mifare Prox, Mifare Ultralight, Mifare Standard (Classic) 1K и 4К, Mifare ID. Дальность чтения: 3-6 cm; Напряжение питания: 8 - 18 В постоянного тока; Потребление тока: 50mA(max); Звуковая/световая индикация: сигнал зуммера, двухцветный светодиод; Внешнее управление светодиодом и звуком; Рабочая температура: -30°С до +40°С; Материал корпуса: ABS пластик; Цвет корпуса: светло-серый, черный; Выходной интерфейс: Wiegand 26, Dallas Touch Memory (эмуляция DS1990A); Максимальная длина линии от считывателя до контроллера: - в режиме DS1990A, не более, 15м; - в режиме Wiegand, не более, 100м; Размер(mm): 85х44х18. | шт | 1830
09308 | Matrix II MF-I черный | Считыватель Matrix II MF-I поддерживает работу как в «открытом»(чтение ID) так и в «защищенном» (шифрование ID) режиме для доступа к данным идентификатора. Работа в защищенном режиме передачи ID идентификатора- гарантирует Вам защиту от копирования, клонирования и подделки карт на Вашем объекте. Основные характеристики: Защита от копирования ключей (шифрование ID ); Привлекательный внешний вид; Влаго- и пыле защищенный корпус; Быстрый монтаж и подключение; Интеграция в сетевые и автономные системы; Технические характеристики: Рабочая частота: 13.56 MHz; Работа с идентификаторами : Mifare Prox, Mifare Ultralight, Mifare Standard (Classic) 1K и 4К, Mifare ID. Дальность чтения: 3-6 cm; Напряжение питания: 8 - 18 В постоянного тока; Потребление тока: 50mA(max); Звуковая/световая индикация: сигнал зуммера, двухцветный светодиод; Внешнее управление светодиодом и звуком; Рабочая температура: -30°С до +40°С; Материал корпуса: ABS пластик; Цвет корпуса: светло-серый, черный; Выходной интерфейс: Wiegand 26, Dallas Touch Memory (эмуляция DS1990A); Максимальная длина линии от считывателя до контроллера: - в режиме DS1990A, не более, 15м; - в режиме Wiegand, не более, 100м; Размер(mm): 85х44х18. | шт | 1830
09311 | Matrix IVK WOOD темный орех | Корпус считывателя Matrix Wood изготовлен из массива ореха. В прочности корпуса не стоит сомневаться , т.к. из такого же материала изготавливают приклады для нарезного оружия. А красивая структура и натуральное дерево всегда будут достойно смотреться рядом с деревянной дверью любого помещения или на турникете. Легкий способ разместить логотип клиента на корпусе. Корпус из массива ореха. Защита от неправильного включения. Влага-и пыле защищенный корпус. Выбор типа замка. Режимы ACCEPT / TRIGGER / Консьерж. Быстрый монтаж и подключение. Возможность программирования мастер-ключей, блокирующих ключей. Возможность программирования с ПК (с помощью адаптеров Z-2 Base или Z-2 EHR). | шт | 1890
09313 | Matrix III (mod.220) светлый перламутр | Применение: Matrix III мод.220 представляет собой считыватель бесконтактных карт стандарта EM-Marine совмещенный с контроллером емкостью 500 карт и силовым реле с переключающей группой контактов. Основные характеристики: Питание от сети 220 Вольт; 3 режима работы; 2 сменные накладки считывателя. Технические характеристики: Напряжение питания: 180 - 230В; Ток потребления: 35 mA; Ток коммутации: до 16 А; Реле с переключающей группой контактов; Работа с картами стандарта: EM Marine; Количество ключей/карт (max): 500 шт.; Встроенная энергонезависимая память (EEPROM); Дальность считывания до 6 см.; Световая/Звуковая индикация режимов ;работы; Рабочая температура ( в помещении): -30°С +40°С; Материал корпуса: ABS пластик; Цвет корпуса: темно-серый металлик, светлый перламутр; Размер(mm): 115х75х22; | шт | 3300
09314 | Matrix III (mod.220) темно-серый металлик | Применение: Matrix III мод.220 представляет собой считыватель бесконтактных карт стандарта EM-Marine совмещенный с контроллером емкостью 500 карт и силовым реле с переключающей группой контактов. Основные характеристики: Питание от сети 220 Вольт; 3 режима работы; 2 сменные накладки считывателя. Технические характеристики: Напряжение питания: 180 - 230В; Ток потребления: 35 mA; Ток коммутации: до 16 А; Реле с переключающей группой контактов; Работа с картами стандарта: EM Marine; Количество ключей/карт (max): 500 шт.; Встроенная энергонезависимая память (EEPROM); Дальность считывания до 6 см.; Световая/Звуковая индикация режимов ;работы; Рабочая температура ( в помещении): -30°С +40°С; Материал корпуса: ABS пластик; Цвет корпуса: темно-серый металлик, светлый перламутр; Размер(mm): 115х75х22; | шт | 3300
09315 | Matrix III карман темно-серый металлик | Основные характеристики: Простота в монтаже, Для карт размера Clamshell или ISO. Технические характеристики: Цвет корпуса: темно-серый металик, светлый перламутр; Размер (мм): 115x75x27; Применение: ;Быстрое и удобное решение реализовать считыватель/контроллер присутствия для таких сфер применений как: энергосбережение, умный дом, платежные системы, логический доступ, охрана, СКУД и т.д. Пластиковая накладка с карманом совместима с картами размера Clamshell или ISO. Накладка-карман поставляется без электроники, подходит к следующим изделиям: считыватель Matrix III RD ALL, контроллер Matrix III NET | шт | 560
09322 | Eurolock EHT net dd = 72 mm | Eurolock EHT net – это бесконтактный считыватель и контроллер с питанием от 3х батареек 1,5V размера ААА. Для открывания двери снаружи необходимо поднести карту, а изнутри достаточно только нажать ручку. Уникальность Eurolock EHT net в возможности оборудовать практически любую существующую дверь, потратив на монтаж и подключение всего 10минут. Система позволяет пользователям и администраторам создавать и обновлять гибкую систему контроля доступа в помещение в составе сети RS-485 или WiFi * опционально с использованием специализированного ПО, так и автономно без участия компьютера. Основные характеристики: Монтаж и подключение за 10 минут; Установка на двери толщиной 30-115 мм; Установка на механизм обычного врезного замка; Режим офис / отель; Режим автономный / сетевой; Работа автономно или в составе ПО Lock Commander; Выбор ПО для работы в режиме ОТЕЛЬ; SDK для интеграции с любыми отельными софтами (PMS); WiFi расширяемый. *dd - это расстояние между центром ручки замка и центром цилиндра замка. | шт | 8900
09323 | Eurolock EHT net dd = 85 mm | Eurolock EHT net – это бесконтактный считыватель и контроллер с питанием от 3х батареек 1,5V размера ААА. Для открывания двери снаружи необходимо поднести карту, а изнутри достаточно только нажать ручку. Уникальность Eurolock EHT net в возможности оборудовать практически любую существующую дверь, потратив на монтаж и подключение всего 10минут. Система позволяет пользователям и администраторам создавать и обновлять гибкую систему контроля доступа в помещение в составе сети RS-485 или WiFi * опционально с использованием специализированного ПО, так и автономно без участия компьютера. Основные характеристики: Монтаж и подключение за 10 минут; Установка на двери толщиной 30-115 мм; Установка на механизм обычного врезного замка; Режим офис / отель; Режим автономный / сетевой; Работа автономно или в составе ПО Lock Commander; Выбор ПО для работы в режиме ОТЕЛЬ; SDK для интеграции с любыми отельными софтами (PMS); WiFi расширяемый. *dd - это расстояние между центром ручки замка и центром цилиндра замка. | шт | 8900
09324 | Eurolock EHT net dd = 92 mm | Eurolock EHT net – это бесконтактный считыватель и контроллер с питанием от 3х батареек 1,5V размера ААА. Для открывания двери снаружи необходимо поднести карту, а изнутри достаточно только нажать ручку. Уникальность Eurolock EHT net в возможности оборудовать практически любую существующую дверь, потратив на монтаж и подключение всего 10минут. Система позволяет пользователям и администраторам создавать и обновлять гибкую систему контроля доступа в помещение в составе сети RS-485 или WiFi * опционально с использованием специализированного ПО, так и автономно без участия компьютера. Основные характеристики: Монтаж и подключение за 10 минут; Установка на двери толщиной 30-115 мм; Установка на механизм обычного врезного замка; Режим офис / отель; Режим автономный / сетевой; Работа автономно или в составе ПО Lock Commander; Выбор ПО для работы в режиме ОТЕЛЬ; SDK для интеграции с любыми отельными софтами (PMS); WiFi расширяемый. *dd - это расстояние между центром ручки замка и центром цилиндра замка. | шт | 8900
09328 | Matrix II черный | Предназначен для работы с сетевыми и автономными системами безопасности контроля и доступа. Основные характеристики: Привлекательный внешний вид; Влаго- пылезащищённый корпус; Быстрый монтаж и подключение; Интеграция в сетевые и автономные системы. Технические характеристики: Рабочая частота: 125 KHz; Работа с картами&брелками: EM Marine; Дальность чтения: 6-8 cm; Напряжение питания: 8 - 18 В постоянного тока; Потребление тока: 35mA(max); Звуковая/световая индикация: сигнал зумера, двухцветный светодиод; Рабочая температура ( в помещении): -40°С до +50°С; Максимальная длина линии от считывателя до контроллера: > 15м; Материал корпуса: ABS пластик; Цвет корпуса: светло-серый, черный, темно-серый металик; Выходной интерфейс: Dallas Touch Memory (эмуляция DS1990A); Скорость передачи данных: 400bit-4K bit в секунду; Размер(mm): 85х44х18. | шт | 1340
09329 | Matrix II чёрный металлик | Предназначен для работы с сетевыми и автономными системами безопасности контроля и доступа. Основные характеристики: Привлекательный внешний вид; Влаго- пылезащищённый корпус; Быстрый монтаж и подключение; Интеграция в сетевые и автономные системы. Технические характеристики: Рабочая частота: 125 KHz; Работа с картами&брелками: EM Marine; Дальность чтения: 6-8 cm; Напряжение питания: 8 - 18 В постоянного тока; Потребление тока: 35mA(max); Звуковая/световая индикация: сигнал зумера, двухцветный светодиод; Рабочая температура ( в помещении): -40°С до +50°С; Максимальная длина линии от считывателя до контроллера: > 15м; Материал корпуса: ABS пластик; Цвет корпуса: светло-серый, черный, темно-серый металик; Выходной интерфейс: Dallas Touch Memory (эмуляция DS1990A); Скорость передачи данных: 400bit-4K bit в секунду; Размер(mm): 85х44х18. | шт | 1340
09330 | Matrix II EH черный | Предназначен для работы с сетевыми и автономными системами безопасности контроля и доступа. Основные характеристики: Одновременная поддержка двух протоколов (EM Marine, HID ); Привлекательный внешний вид; Влаго-и пыле защищенный корпус; Быстрый монтаж и подключение; Интеграция в сетевые и автономные системы. Технические характеристики: Рабочая частота: 125 KHz; Чтение карт&брелков стандарта: HID ProxCard II, EM Marine; Дальность чтения: 6-14 cm; Напряжение питания: 8 - 18 В постоянного тока; Потребление тока: 50mA(max); Звуковая/световая индикация: сигнал зуммера, двухцветный светодиод; Внешнее управление светодиодом и звуком; Рабочая температура (в помещении): -40°С до +50°С; Материал корпуса: ABS пластик; Цвет корпуса: светло-серый, черный, темно-серый металик; Выходной интерфейс: Wiegand 26, Dallas Touch Memory (эмуляция DS1990A); Максимальная длина линии от считывателя до контроллера: - в режиме DS1990A, не более, 15м; - в режиме Wiegand, не более, 100м. Размер(mm): 85х44х18 | шт | 1810
09331 | Matrix II ET - Антиклон черный | Предназначен для работы с сетевыми и автономными системами безопасности контроля и доступа. Основной особенностью считывателя является защита с помощью его от карт-клонов EM-Marine. Основные характеристики: Защита от карт-клонов EM-Marine; Одновременная поддержка двух протоколов (EM Marine,Temic -T5557); Привлекательный внешний вид; Влаго-и пыле защищенный корпус; Быстрый монтаж и подключение; Интеграция в сетевые и автономные системы. Технические характеристики: Рабочая частота: 125 KHz; Чтение карт&брелков стандарта: EM Marine , Temic (T5557); Дальность чтения: 6-14 cm; Напряжение питания: 8 - 18 В постоянного тока; Потребление тока: 50mA(max); Звуковая/световая индикация: сигнал зуммера, двухцветный светодиод; Внешнее управление светодиодом и звуком; Рабочая температура ( в помещении): -40°С до +50°С; Материал корпуса: ABS пластик; Цвет корпуса: светло-серый, черный, темно-серый металик; Выходной интерфейс: Wiegand 26, Dallas Touch Memory (эмуляция DS1990A); Максимальная длина линии от считывателя до контроллера: - в режиме DS1990A, не более, 15м; - в режиме Wiegand, не более, 100м; Размер(mm): 85х44х18. | шт | 1810
09332 | Matrix III Net светло-серый | Применение: При подключении к контроллеру (по iButton (TM) или Wiegand26) возможно три режима работы: 1 - передача UID карты; 2 - передача UID карты, если удалось авторизовать заданный сектор; 3 - передача ID из авторизованного сектора карты. Основные характеристики: Чтение/запись защищенных секторов карт стандарта Mifare 13.56Mhz: Mifare 1K, Mifare 4K; Питание 9..16 В; Интерфейсы: iButton (TM), Wiegand26, RS-485; Привлекательная цена; Технические характеристики: Рабочая частота: 13,56MHz; Чтение/запись карт стандарта: Mifare 1K, Mifare 4K; Дальность чтения:до 6 см; Выходы МДП транзистор: 1 -ток коммутации до 5А; Звуковая/световая индикация: сигнал зуммера, двухцветный светодиод Исполнение: наружное; Рабочая температура: -20°С до +50°С; Материал корпуса: ABS пластик; Цвет корпуса: темно-серый металлик, светлый перламутр; Выходной интерфейс: RS-485; Размер(mm): 115х75х22. | шт | 4710
09333 | Matrix III RD-ALL темно-серый металлик | Применение: Предназначен для работы с сетевыми и автономными системами безопасности контроля и доступа, а также платёжными и системами лояльности. Считыватель, логика работы которого способна меняться в зависимости от вашей задачи, путем смены внутренней программы (firmware) через RS-232. Основные характеристики: Одновременная работа в двух диапазонах 13,56MHz&125КHz; Выбор коммуникационных интерфейсов; Влаго-и пыле защищенный корпус; Привлекательная цена; Конфигурирование или обновление firmware. Технические характеристики: Рабочая частота: 13,56MHz & 125КHz одновременно; Работа с картами: Mifare-UL (чтение и запись); Работа с картами&брелками: EM Marine,HID ProxCard II, Mifare (только чтение номера); Дальность чтения: 4-10 cm Напряжение питания: 8 - 18 В постоянного тока; Потребление тока: 135mA(max); Звуковая/световая индикация: сигнал зумера, двухцветный светодиод; Рабочая температура ( в помещении): -30°С +40°С; Материал корпуса: ABS пластик; Цвет корпуса: темно-серый металлик, светлый перламутр Выходной интерфейс: RS-232, RS485, Wiegand 26, Dallas Touch Memory; Размер(mm): 115х75х22; Шифровальных (криптографических) функций не имеет; | шт | 3770
09334 | MATRIX III E+ светлый перламутр | Применение: Предназначен для работы с сетевыми и автономными системами безопасности контроля и доступа. Для максимальной дальности чтения, рекомендуем использовать Карты повышенной дальности ЕМ-Marine 05 ELR. Основные характеристики: Увеличенная дальность чтения до 30 см; Элегантный корпус; Скрытый монтаж; Влаго-и пыле защищенный корпус; Быстрый монтаж и подключение; Интеграция в сетевые и автономные системы; Технические характеристики: Рабочая частота: 125 KHz; Чтение карт&брелков стандарта: EM Marine; Дальность чтения: до 30 cm в зависимости от типа карты; Напряжение питания: 8 - 18 В постоянного тока; Потребление тока: 90mA(max); Звуковая/световая индикация: сигнал зуммера, двухцветный светодиод; Внешнее управление светодиодом и звуком; Рабочая температура: -40°С до +50°С; Материал корпуса: ABS пластик; Цвет корпуса: темно-серый металлик, светлый перламутр; Выходной интерфейс: Wiegand 26, Dallas Touch Memory (эмуляция DS1990A); Максимальная длина линии от считывателя до контроллера: - в режиме DS1990A, не более, 15м; - в режиме Wiegand, не более, 100м; Размер(mm): 115х75х22. | шт | 2900
09335 | Z-2 USB MF | Применение:Красивый и надежный настольный мультиформатный считыватель. Выход и питание USB. работа с картами стандарта Mifare 13.56Mhz (чтение/запись). Основные характеристики: Чтение/запись карт стандарта Mifare 13.56Mhz: Mifare 1K, Mifare 4K, Mifare ID; Питание и выход USB; Элегантный корпус; Интеграция в 1С. Технические характеристики: Рабочая частота: 13,56MHz; Чтение/запись карт стандарта: Mifare 1K, Mifare 4K, Mifare ID; Дальность работы :до 4 cm; Питание: USB; Звуковая/световая индикация: сигнал зуммера, двухцветный светодиод; Рабочая температура: 0°С до +50°С; Материал корпуса: ABS пластик; Цвет корпуса: матовый чёрный; Выходной интерфейс: USB; Размер(mm): 110х80х24; | шт | 4300
09514 | PR-105 | Считыватель Proximity, расстояние не менее 8 см, карточки EM-Marin, АНГСТРЕМ, выход TOUCH MEMORY, WIEGAND 26, 97x45x18мм, звуковая и световая индикация, корпус - пластик, различные цветовые решения | шт | 1780
Страж
09674 | SR-R111 | Считыватель работает на частоте 125кГц, что позволяет применять его с картами стандарта EM Marine. Протокол Wiegand-26/34 позволяет подключать считыватель как к автономным, так и к сетевым контроллерам STRAZH. SR-R111 имеет класс защиты IP65 и изготовлены из высокопрочного пластика, что позволяет использовать данные считыватели в любых условиях. Накладной монтаж позволяет сэкономить время и не нарушать целостность наружного покрытия стены. Цвет корпуса: бежевый, черный. | шт | 1080
09675 | SR-R121 | Считыватель работает на частоте 125кГц, что позволяет применять его с картами стандарта EM Marine. Протокол Wiegand-26/34 позволяет подключать считыватель как к автономным, так и к сетевым контроллерам STRAZH. SR-R121 имеет класс защиты IP65 и изготовлены из высокопрочного пластика, что позволяет использовать данные считыватели в любых условиях. Накладной монтаж позволяет сэкономить время и не нарушать целостность наружного покрытия стены. Цвет: бежевый, черный. | шт | 1080
09676 | SR-R121K | Считыватель работает на частоте 125кГц, что позволяет применять его с картами стандарта EM Marine. Протокол Wiegand-26/34 позволяет подключать считыватель как к автономным, так и к сетевым контроллерам STRAZH. SR-R121K имеет класс защиты IP65 и изготовлены из высокопрочного пластика, что позволяет использовать данные считыватели в любых условиях. Считыватель имеет мембранную клавиатуру 3х4 для возможности ввода PIN кода пользователя. Накладной монтаж позволяет сэкономить время и не нарушать целостность наружного покрытия стены. Цвет: бежевый, черный. | шт | 1800
09677 | SR-R112 | Считыватель карт SR-R112 выполнен в том же корпусе, что и контроллер SR-SC110, что позволяет придерживаться одной стилистики при установке автономного контроллера на точку прохода. Протокол работы Wiegand-26 используется как в системах автономного, так и сетевого контроля доступа, поэтому данный считыватель подойдет абсолютно для любой системы. Цвет корпуса: бежевый, черный. | шт | 1680
09678 | SR-R150K | Антивандальный считыватель SR-R150K может быть установлен как внутри помещений с повышенной влажностью, так и снаружи, поскольку они защищены от пыли и влаги. Протокол Wiegand-26 позволяет работать в составе автономного и сетевого контроля доступа. Корпус считывателей выполнен из нержавеющей стали. Дополнительные контакты, позволяют подключить к данному считывателю дверной звонок. Клавиатура с подсветкой в модели SR-R150K выполнена из метала, а значит считыватель прослужит долго в условиях тяжелой эксплуатации. | шт | 3720
Считыватели PERCo
05003 | PERCo-IR03.1B | Считыватель PERCo-IR03 предназначен для считывания и расшифровки кода, занесенного в карту доступа и передачи его в контроллер исполнительных устройств. Бесконтактный считыватель IR03 предназначен для работы с бесконтактными картами доступа типа EM-Marin и HID. | шт | 59
06173 | PERCo-IR07 | Считыватель PERCo-IR07 предназначен для считывания и расшифровки кода, занесенного в карту доступа и передачи его в контроллер исполнительных устройств. Бесконтактный считыватель IR07 предназначен для работы с картами доступа Mifare стандарта ISO 14443. | шт | 71
06175 | PERCo-IR03.1D | Считыватель PERCo-IR03 предназначен для считывания и расшифровки кода, занесенного в карту доступа и передачи его в контроллер исполнительных устройств. Бесконтактный считыватель IR03 предназначен для работы с бесконтактными картами доступа типа EM-Marin и HID. | шт | 59
06176 | PERCo-IR04 | Считыватель PERCo-IR04 предназначен для считывания и расшифровки кода, занесенного в карту доступа и передачи его в контроллер исполнительных устройств. Бесконтактный считыватель IR04 предназначен для работы с картами типа EM-Marin. | шт | 59
06177 | PERCo-IR05.2 | Контрольный считыватель для карт формата ЕММ/HID | шт | 84
06178 | PERCo-IR08 | Контрольный считыватель PERCo-IR08 предназначен для работы с бесконтактными картами доступа формата Mifare и служит для автоматического ввода номера карты доступа при её регистрации в системе PERCo-S-20. | шт | 91
06179 | PERCo-RM-3VR | Считыватель магнитных карт типа ISO 2 (ABA) в антивандальном корпусе | шт | 94
06180 | PERCo-RP-15.2B (HID, EM-Marin) | Считыватель бесконтактный PERCo-RP-15.2 предназначен для использования в системах идентификации, расчётов, контроля доступа и т.п. | шт | 48
06181 | PERCo-RP-15.2D (HID, EM-Marin) | Считыватель бесконтактный PERCo-RP-15.2 предназначен для использования в системах идентификации, расчётов, контроля доступа и т.п. | шт | 48
11522 | PERCo-IR10 | Бесконтактный считыватель увеличенной дальности для карт EM-Marin и HID, до 100 см, интерфейс RS-485, Wiegand, IP 54, 12 В, 1,1 А, 408х300х266 мм, 2,5 кг Стандарт картEM-Marin; HID Выходной интерфейсWiegand; RS485 Расстояние считывания, смдо 100 Ток потребления, мА1100 Напряжение, В12 Материал корпусаПластик Относительная влажность, %100 Диапазон рабочих температур, °С-40…+40 Габаритные размеры, мм408х300х266 Масса, не более, кг2.5 | шт | 269
11523 | PERCo-BH03 | Стойка для считывателя PERCo-IR10, высота 2130 мм, сечение трубы стойки 80×60 мм, 11 кг | шт | 200
11524 | PERCo-IRP01 | Стойка-считыватель из нержавеющей стали для карт HID и EM-Marin, выходные интерфейсы RS-485 и Wiegand. Габаритные размеры: 1025х107х107мм.Стандарт картEM-Marin; HID Выходной интерфейсTouch Memory; Wiegand 26; RS-485 Расстояние считывания, смдо 6 Ток потребления, мА150 Напряжение, В12 Материал корпусаМеталл Относительная влажность, %95 Диапазон рабочих температур, °С Габаритные размеры, мм1025х107х107 Масса, не более, кг5 | шт | 361
11530 | PERCo-IC02.1 | Картоприемник со встроенным считывателем для карт формата EMM/HID, интерфейс связи - RS-485 | шт | 861
Кнопки ВЫХОД
Кнопки ВЫХОД
01634 | Кнопка выхода (пластик) | Накладная, пластик, контакты н.о.-н.з., 76х23х14 мм | шт | 130
05422 | Exitka | Накладная, металлическая, с индикацией, 41х53х11 мм, цвет белый | шт | 216
06156 | 01085 | Кнопка выхода Tantos НО-02 накладная, надпись "ВЫХОД", пластик, 2 шурупа в комплекте. | шт | 77
07516 | КОДсП-4 | Тип установкиНакладная Материал корпусаМеталл ИндикацияДа Тип контактов Габаритные размеры, мм | шт | 301
07617 | AVG-100 Антик | Накладная антивандальная кнопка выхода: - напряжение коммутации - не более 30В; - ток коммутации - не более 30мА; - габариты - 80х40х22 мм; - напряжение питания подсветки - 12В. Цветовая гамма: медь, антик, черный | шт | 350
07618 | AVG-100 Медь | Накладная антивандальная кнопка выхода: - напряжение коммутации - не более 30В; - ток коммутации - не более 30мА; - габариты - 80х40х22 мм; - напряжение питания подсветки - 12В. Цветовая гамма: медь, антик, черный | шт | 350
07801 | PB-26 | Тип установкиНакладная Материал корпусаПластик ИндикацияНет Тип контактовНЗ/НР Габаритные размеры, мм76х23х14 | шт | 130
08002 | FE-100 | FE-100 - (медь, антик, черная) Кнопка вызывная накладная вандалозащищенная Контакты нормально-разомкнутые (НО); Максимальный коммутируемый ток 0.1 А при напряжении 12 В; Накладной металлический корпус; Размер 40х80х25 мм | шт | 369
08003 | FE-100 | FE-100 - (медь, антик, черная) Кнопка вызывная накладная вандалозащищенная Контакты нормально-разомкнутые (НО); Максимальный коммутируемый ток 0.1 А при напряжении 12 В; Накладной металлический корпус; Размер 40х80х25 мм | шт | 369
08004 | FE-100 | FE-100 - (медь, антик, черная) Кнопка вызывная накладная вандалозащищенная Контакты нормально-разомкнутые (НО); Максимальный коммутируемый ток 0.1 А при напряжении 12 В; Накладной металлический корпус; Размер 40х80х25 мм | шт | 369
08139 | Кнопка "EXIT 300M" | Кнопка управления выходом и аварийным разблокированием электромагнитного замка. "Визит-М" | шт | 630
08493 | EXITka | Назначение изделия Накладная кнопка выхода EXITka предназначена для использования в домофонных системах. Особенности - Накладной антивандальный металлический корпус; - Светодиодная подсветка; - Порошковое покрытие. | шт | 216
08698 | Кнопка Optimus "Выход" (пластик) | Напряжение питания до 36В, постоянный ток; ток потребления 3А Тип: нормально открытая / нормально закрытая, размеры: 76 х 23 х 14 мм | шт | 116
09180 | AVG-100 Черный | Накладная антивандальная кнопка выхода: - напряжение коммутации - не более 30В; - ток коммутации - не более 30мА; - габариты - 80х40х22 мм; - напряжение питания подсветки - 12В. Цветовая гамма: медь, антик, черный | шт | 350
09830 | TS-CLICK Tantos | Кнопка запроса на выход накладная прямоугольная, металлическая | шт | 440.2
Страж
09683 | SR-BP42 | Кнопка выхода в стандартном корпусе применяется в составе системы контроля доступа, в домофонных системах, для организации пожарных и запасных выходов. | шт | 300
09684 | SR-BP12S | Кнопка выхода в стандартном корпусе применяется в составе системы контроля доступа, в домофонных системах, для организации пожарных и запасных выходов. | шт | 108
09685 | SR-BM42S | Металлическая кнопка выхода применяется в составе системы контроля доступа, в домофонных системах, для организации пожарных и запасных выходов. | шт | 450
09686 | SR-BM42 | Металлическая кнопка выхода. Гармоничное врезное исполнение. Кнопка выхода применяется в составе системы контроля доступа, в домофонных системах, для организации пожарных и запасных выходов. | шт | 540
09687 | SR-BM12S | Металлическая кнопка выхода в накладном исполнении применяется в составе системы контроля доступа, в домофонных системах, для организации пожарных и запасных выходов. | шт | 600
09688 | SR-BP11L | Накладная сенсорная кнопка выхода SR-BP11L применяется в составе системы контроля доступа, в домофонных системах, для организации пожарных и запасных выходов. Срабатывает при поднесении руки к ее поверхности. Идеально впишется в любой интерьер. Наличие подсветки позволит легко увидеть кнопку в темноте. | шт | 1200
09689 | SR-BM41L | Врезная бесконтактная кнопка выхода SR-BM41L применяется в составе системы контроля доступа, в домофонных системах, для организации пожарных и запасных выходов. Срабатывает при приближении руки к её поверхности. Идеально впишется в любой интерьер. Наличие подсветки позволит легко увидеть кнопку в темноте. | шт | 1320
Турникеты
PERCo
00501 | 1 903 | Поручень | шт | 12
06057 | PERCo-TTR-07G | Турникет-трипод TTR-07 с автоматическими планками «Антипаника» обеспечивает контроль доступа на проходных предприятий и организаций, предназначен для эксплуатации внутри помещений, позволяет дистанционно освободить проход в экстренных ситуациях. Состав турникет со встроенной электроникой управления пульт дистанционного управления | шт | 989
06058 | PERCo-TTR-04.1R | Компактная конструкция позволяет использовать турникет TTR-04.1 на проходных любой конфигурации. Управление турникетом TTR-04.1 возможно как от системы контроля доступа, так и автономно с помощью пульта дистанционного управления (входит в стандартный комплект поставки) или устройства радиоуправления (приобретается отдельно). Исполнение: сталь, покрытие «муар», светло-бежевый цвет с эффектом слюды | шт | 1029
06059 | PERCo-TTR-04.1G | Компактная конструкция позволяет использовать турникет TTR-04.1 на проходных любой конфигурации. Управление турникетом TTR-04.1 возможно как от системы контроля доступа, так и автономно с помощью пульта дистанционного управления (входит в стандартный комплект поставки) или устройства радиоуправления (приобретается отдельно). Исполнение: сталь, покрытие «муар», темно-серый цвет с эффектом слюды | шт | 1029
06060 | PERCo-TTR-04.1E | Компактная конструкция позволяет использовать турникет TTR-04.1 на проходных любой конфигурации. Управление турникетом TTR-04.1 возможно как от системы контроля доступа, так и автономно с помощью пульта дистанционного управления (входит в стандартный комплект поставки) или устройства радиоуправления (приобретается отдельно). Исполнение: сталь, покрытие лакированное, цвет–черный с блестками – «звездная ночь» | шт | 1073
06061 | PERCo-AS-04 | Комплект поставки: три стандартные планки, исполнение: нержавеющая сталь | шт | 93
06062 | PERCo-AА-04 | Комплект поставки: три планки Антипаника, исполнение: нержавеющая сталь | шт | 185
06063 | PERCo-TTR-04CW-24 | Электромеханический турникет PERCo-TTR-04CW-24 предназначен для обеспечения контроля доступа на проходных предприятий и организаций, в спортивно-оздоровительных комплексах, развлекательных центрах, на горнолыжных курортах и т.п. Комплект: Стойка с системой терморегуляции, блок управления, три стандартные преграждающие планки, пульт управления Исполнение: оцинкованная сталь, покрытие «муар», светло-бежевый цвет с эффектом слюды | шт | 1112
06064 | PERCo-T-5 | Турникет PERCo-T-5 является экономичным решением для обеспечения контроля доступа на проходных предприятий и организаций, где требуется полнофункциональное преграждающее устройство при ограниченном бюджете на оснащение проходной. Состав: турникет со встроенной электроникой управления пульт дистанционного управления | шт | 877
06068 | PERCo-AS-05 | Исполнение: сталь, покрытие «муар», черный цвет Комплект поставки: Три стандартные планки | шт | 52
06209 | PERCo-AA-01 | Преграждающие планки "антипаника" для турникета "PERCo" серии TTD-03 (Комплект 3 шт.), длина 444 | шт | 186
06557 | PERCo-TB01 | Турникет тумбовый эл/мех с встроенными считывателями для эксплуатации в закрытых помещениях | шт | 2160
07936 | PERCo-TTR-07.1G | Стойка турникета электромеханическая, с блоком управления, с автоматическими преграждающими планками Антипаника, вариант исполнения вариант исполнения "Муар темно-серый", высота 1050 мм, ширина 810 мм | шт | 989
09346 | PERCo-KT02.3 с ПО PERCo-SP13 (стандартные планки) | Состав: турникет; встроенный контроллер СКУД; два встроенных считывателя бесконтактных карт доступа (HID/EM-Marin); пульт дистанционного управления; программное обеспечение PERCo-SL01 «Локальное ПО». Применение: Электронная проходная – готовая к работе система контроля доступа. В зависимости от задач предприятия она может работать как: самостоятельная система контроля доступа на 1 точку прохода; часть системы контроля доступа, обслуживающей несколько точек прохода; автономный турникет, управляемый оператором от пульта дистанционного управления. | шт | 1277
09347 | PERCo-KT02.3 с ПО PERCo-SP13 (планки антипаника) | Состав: турникет; встроенный контроллер СКУД; два встроенных считывателя бесконтактных карт доступа (HID/EM-Marin); пульт дистанционного управления; программное обеспечение PERCo-SL01 «Локальное ПО». Применение: Электронная проходная – готовая к работе система контроля доступа. В зависимости от задач предприятия она может работать как: самостоятельная система контроля доступа на 1 точку прохода; часть системы контроля доступа, обслуживающей несколько точек прохода; автономный турникет, управляемый оператором от пульта дистанционного управления. | шт | 1370
09348 | PERCo-KT02.3 с ПО PERCo-SS01 (планки антипаника) | Состав: турникет; встроенный контроллер СКУД; два встроенных считывателя бесконтактных карт доступа (HID/EM-Marin); пульт дистанционного управления; программное обеспечение PERCo-SL01 «Локальное ПО». Применение: Электронная проходная – готовая к работе система контроля доступа. В зависимости от задач предприятия она может работать как: самостоятельная система контроля доступа на 1 точку прохода; часть системы контроля доступа, обслуживающей несколько точек прохода; автономный турникет, управляемый оператором от пульта дистанционного управления. | шт | 1370
09349 | PERCo-KT02.3 с ПО PERCo-SS01 (стандартные планки) | Состав: турникет; встроенный контроллер СКУД; два встроенных считывателя бесконтактных карт доступа (HID/EM-Marin); пульт дистанционного управления; программное обеспечение PERCo-SL01 «Локальное ПО». Применение: Электронная проходная – готовая к работе система контроля доступа. В зависимости от задач предприятия она может работать как: самостоятельная система контроля доступа на 1 точку прохода; часть системы контроля доступа, обслуживающей несколько точек прохода; автономный турникет, управляемый оператором от пульта дистанционного управления. | шт | 1277
09350 | PERCo-KT02.7 с ПО PERCo-SP13 (планки антипаника) | Состав: турникет; встроенный контроллер доступа; два встроенных считывателя бесконтактных карт формата Mifare стандарта ISO 14443; пульт дистанционного управления; программное обеспечение PERCo-SL01 «Локальное ПО». Применение: Электронная проходная – готовая к работе система контроля доступа. В зависимости от задач предприятия она может работать как: самостоятельная система контроля доступа на 1 точку прохода; часть системы контроля доступа, обслуживающей несколько точек прохода; автономный турникет, управляемый оператором от пульта дистанционного управления. | шт | 1393
09351 | PERCo-KT02.7 с ПО PERCo-SP13 (стандартные планки) | Состав: турникет; встроенный контроллер доступа; два встроенных считывателя бесконтактных карт формата Mifare стандарта ISO 14443; пульт дистанционного управления; программное обеспечение PERCo-SL01 «Локальное ПО». Применение: Электронная проходная – готовая к работе система контроля доступа. В зависимости от задач предприятия она может работать как: самостоятельная система контроля доступа на 1 точку прохода; часть системы контроля доступа, обслуживающей несколько точек прохода; автономный турникет, управляемый оператором от пульта дистанционного управления. | шт | 1300
09352 | PERCo-KT02.7 с ПО PERCo-SS01 (планки антипаника) | Состав: турникет; встроенный контроллер доступа; два встроенных считывателя бесконтактных карт формата Mifare стандарта ISO 14443; пульт дистанционного управления; программное обеспечение PERCo-SL01 «Локальное ПО». Применение: Электронная проходная – готовая к работе система контроля доступа. В зависимости от задач предприятия она может работать как: самостоятельная система контроля доступа на 1 точку прохода; часть системы контроля доступа, обслуживающей несколько точек прохода; автономный турникет, управляемый оператором от пульта дистанционного управления. | шт | 1393
09353 | PERCo-KT02.7 с ПО PERCo-SS01 (стандартные планки) | Состав: турникет; встроенный контроллер доступа; два встроенных считывателя бесконтактных карт формата Mifare стандарта ISO 14443; пульт дистанционного управления; программное обеспечение PERCo-SL01 «Локальное ПО». Применение: Электронная проходная – готовая к работе система контроля доступа. В зависимости от задач предприятия она может работать как: самостоятельная система контроля доступа на 1 точку прохода; часть системы контроля доступа, обслуживающей несколько точек прохода; автономный турникет, управляемый оператором от пульта дистанционного управления. | шт | 1300
11517 | PERCo-KR05.4 | Стойка турникета cо встроенными контроллером турникета и двумя считШирина прохода, мм550 Пропускная способность в режиме однократного прохода, чел/мин30 Напряжение питания DC, В12 Потребляемая мощность, Вт30 Диапазон рабочих температур, °С+1…+40 Габаритные размеры, мм1580х1403х1051 Масса, не более, кг102ывателями; створки; формирователь прохода; пульт управления с кабелем. | шт | 2091
11518 | PERCo-KT05.4 | Стойка турникета cо встроенными контроллером турникета и двумя считывателями; пульт управления с кабелем, для карт формата EMM/HID | шт | 2056
11519 | PERCo-KT05.4A | Стойка турникета cо встроенными контроллером турникета и двумя считывателями, пульт управления с кабелем, для карт формата EMM/HID, с автоматическими преграждающими планками Антипаника. | шт | 2149
11520 | PERCo-KTC01.4 PERCo-KTC01.4 | Стойка турникета cо встроенными контроллером турникета и двумя считывателями и картоприемШирина прохода, мм580 Объем контейнера картоприемника, карт350 Пропускная способность в режиме однократного прохода, чел/мин30 Напряжение питания DC, В12 Потребляемая мощность, Вт20 Диапазон рабочих температур, °С+1…+40 Габаритные размеры, мм1170х770х1030 Масса, не более, кг72ником; пульт управления с кабелем, для карт формата EMM/HID, возможно использование планок AS-04 (AA-04). | шт | 2076
11521 | PERCo-KTC01.4A | Стойка турникета cо встроенными контроллером турникета и двумя считывателями и картоприемником; пульт управления с кабелем, для карт формата EMM/HID, с автоматическими преграждающими планками Антипаника.Ширина прохода, мм560 Объем контейнера картоприемника, карт350 Пропускная способность в режиме однократного прохода, чел/мин30 Напряжение питания DC, В12 Потребляемая мощность, Вт72 Диапазон рабочих температур, °С+1…+40 Габаритные размеры, мм1170х750х1030 Масса, не более, кг72 | шт | 2169
11535 | PERCo-TTR-08A | Стойка турникета электромеханическая с автоматическими планками "Антипаника" для эксплуатации на открытом воздухе, нержавеющая сталь, -20...+55 °C, 777×798×1084 ммШирина прохода, мм500 Пропускная способность в режиме однократного прохода, чел/мин30 Напряжение питания DC, В12 Потребляемая мощность, Вт72 Диапазон рабочих температур, °С-20…+55 Габаритные размеры, мм777х798х1084 Масса, не более, кг45 | шт | 1885
11536 | PERCo-TTD-03.1G | Стойка турникета тумбового электромеханическая со встроенным блоком управления, без планок, без крышки, вариант исполнения "Люкс" для эксплуатации в закрытых помещенияхШирина прохода, мм500 Пропускная способность в режиме однократного прохода, чел/мин30 Напряжение питания DC, В12 Потребляемая мощность, Вт8.5 Диапазон рабочих температур, °С+1…+40 Габаритные размеры, мм1083х260х1000 Масса, не более, кг50 Длина кабеля пульта управления, м7 | шт | 2064
11537 | PERCo-TTD-03.1S | Стойка турникета тумбового электромеханическая со встроенным блоком управления, без планок, без крышки, вариант исполнения"Нержавеющая сталь" для эксплуатации в закрытых помещенияхШирина прохода, мм500 Пропускная способность в режиме однократного прохода, чел/мин30 Напряжение питания DC, В12 Потребляемая мощность, Вт8.5 Диапазон рабочих температур, °С+1…+40 Габаритные размеры, мм1083х260х1000 Масса, не более, кг50 Длина кабеля пульта управления, м7 | шт | 2531
11538 | PERCo-C-03G blue | Крышка турникета из искусственного камня с двумя индикаторами, синий цвет Габаритные размеры, мм1083х260 | шт | 445
11539 | PERCo-C-03G black | Крышка турникета из искусственного камня с двумя индикаторами, черный цветГабаритные размеры, мм1083х260 | шт | 445
11540 | PERCo-TTD-03.2G | Стойка турникета тумбового электромеханическая, с крышкой, без планок, с крышкой, вариант исполнения "Муар темно-серый" для эксплуатации в закрытых помещенияхШирина прохода, мм500 Пропускная способность в режиме однократного прохода, чел/мин30 Напряжение питания DC, В12 Диапазон рабочих температур, °С+1…+40 Габаритные размеры, мм980х664х1010 Масса, не более, кг50 Длина кабеля пульта управления, м7 | шт | 1845
11541 | PERCo-TTD-03.2S | Стойка турникета тумбового электромеханическая, без планок, с крышкой, вариант исполнения "Нержавеющая сталь" для эксплуатации в закрытых помещениях Ширина прохода, мм500 Пропускная способность в режиме однократного прохода, чел/мин30 Напряжение питания DC, В12 Диапазон рабочих температур, °С+1…+40 Габаритные размеры, мм980х664х1010 Масса, не более, кг50 Длина кабеля пульта управления, м7 | шт | 2333
CAME
06129 | 001PSBPS07N | Двусторонний электромеханический турникет из нержавеющей стали AISI 304 и отделочным покрытием "scotch-brite", с электронной платой и гидравлической доводкой. Автоматическая разблокировка при отключении электропитания. | шт | 125400
06130 | 001PST001 | Двусторонний электромеханический турникет из нержавеющей стали AISI 304 , с проксимити-считывателями, индикатором направления движения с дисплеем. Автоматическая разблокировка при отключении электропитания. | шт | 141900
Турникеты (др. производители)
08336 | OMA-26.461/2 | Турникет - трипод напольный СТЕРЕО. Два удлиненных корпуса трипода БЕЗ преграждающих планок, ЧЕТЫРЕ индикатора, ДВЕ стойки корпус и стойки из окрашенной стали под лаком. | шт | 86848
08501 | Т2MМ1 | Турникет предназначен для обеспечения контроля доступа на проходных предприятий и организаций, магазинах, аттракционах, транспортных терминалах и т.п. | шт | 52469.08
Калитки
Калитки электромеханические с приводом
05976 | PERCo-WMD-05S | Назначение: Автоматические калитки PERCo-WMD-05S предназначены для организации VIP-проходов, проездов для инвалидных колясок, транспортировки габаритных грузов и т.п. Состав: калитка блок управления пульт дистанционного управления Применение: В калитке предусмотрена возможность установки створок различной длины (650 мм, 900 мм или 1100 мм). Длина створки выбирается в момент заказа. | шт | 1675
Створки
05985 | PERCo-AG-650 | Материал: нержавеющая сталь | шт | 102
05988 | PERCo-AG-900 | Материал: нержавеющая сталь | шт | 143
05990 | PERCo-AG-1100 | Материал: нержавеющая сталь | шт | 171
Калитки электромеханические без привода
05993 | PERCo-WHD-05R | Комплект поставки: стойка калитки с преграждающей створкой и индикаторами пульт управления блок управления аккумулятор Исполнение: сталь, покрытие "муар", светло-бежевый цвет с эффектом слюд | шт | 1024
05994 | PERCo-WHD-05G | Комплект поставки: стойка калитки с преграждающей створкой и индикаторами пульт управления блок управления аккумулятор Исполнение: сталь, покрытие "муар", темно-серый цвет с эффектом слюд | шт | 1024
05996 | PERCo-ASG-900 | Комплект поставки: стойка калитки с преграждающей створкой и индикаторами пульт управления блок управления аккумулятор Исполнение: сталь, покрытие лакированное, цвет – черный с блестками – «звездная ночь» | шт | 143
Соединительные накладки и кронштейны для калиток
06001 | PERCo-RF01 0-03 | Комплект поставки: Накладка с крепежом | шт | 20
06003 | PERCo-RF01 0-05 | Пропускная способность в режиме однократного прохода, чел./мин ........................ 12 Среднесуточная нагрузка в режиме однократного прохода, чел./сутки ............... 2000 Размеры зоны прохода (ширина × высота), мм ............................................... 950×2110 Средняя наработка на отказ, проходов ............................................ не менее 1 000 000 Средний срок службы, лет ............................................................................. не менее 8 Габаритные размеры калитки с замком и доводчиком, мм .............. 1232×378,5×21501 Общий вес нетто, кг ....................................................................................... не более 42 | шт | 20
06005 | PERCo-RF01 0-06 | Комплект поставки: Накладка с крепежом | шт | 20
06008 | PERCo-RF01 0-07 | Комплект поставки: Накладка с крепежом | шт | 20
06010 | PERCo-RF01 0-08 | Комплект поставки: Накладка с крепежом | шт | 20
06012 | PERCo-RF01 0-09 | Комплект поставки: Накладка с крепежом | шт | 20
Дополнительное оборудование
06020 | PERCo-H-01 | PERCo-H-01 — Комплект радиоуправления. Комплект радиоуправления с двумя брелоками | шт | 6876
06021 |  | Анкерный болт для крепления калиток PERCo WHD-04, WMD-04 и ограждений BH02 70 мм | шт | 207.75
Ограждения
Ограждения PERCo
05981 | PERCo-BH02 0-00 | Краткое описание: PERCo-BH02 0-00 Патрубок прямой (металл.) Патрубок прямой для крепления поручней (в комплекте с крепежом) Назначение изделия: Предназначен для крепления поручней к вертикальным стойкам Особенности: Металлический корпус, цвет черный муар | шт | 20
05983 | PERCo-BH01 0-01 | Краткое описание: PERCo-BH01 0-01, Патрубок поворотный для крепления поручней (в комплекте с крепежом и поворотной частью). Назначение изделия: Патрубок поворотный предназначен для крепления поручней. Особенности: Пластик черного цвета. | шт | 20
05984 | PERCo-BH01 1-00 | Краткое описание: Поручень длиной 915 мм Особенности: Исполнение - нержавеющая сталь. Стойки и поручни выполнены из круглой трубы. Дополнительное оборудование: В состав одного ограждения PERCo-BH01 (1 метр) входит: - PERCo-BH01 2-00 Односторонняя стойка с 2-мя отверстиями (2 шт.) - PERCo-BH01 1-00 Поручень длиной 915 мм (2 шт.) - PERCo-BH01 0-00 [/a] Патрубок прямой (4 шт.) - PERCo-PFG IR М 8х15 Анкерный болт (6 шт.) | шт | 20
05986 | PERCo-BH01 1-01 | Краткое описание: Поручень длиной 1415 мм Особенности: Исполнение - нержавеющая сталь. Стойки и поручни выполнены из круглой трубы. Дополнительное оборудование: В состав одного ограждения PERCo-BH01 (1,5 метра) входит: - PERCo-BH01 2-00 Односторонняя стойка с 2-мя отверстиями (2 шт.) - PERCo-BH01 1-01 Поручень длиной 1415 мм (2 шт.) - PERCo-BH01 0-00 Патрубок прямой (4 шт.) - PERCo-PFG IR М 8х15 Анкерный болт (6 шт.) | шт | 20
05987 | PERCo-BH02 2-00 | Краткое описание: Односторонняя стойка с 2-мя отверстиями для крепления патрубков Назначение изделия: Ограждения PERCo-BH02 предназначены для формирования зон прохода и оформления интерьеров проходных административных учреждений, промышленных и торговых предприятий, банков, аэропортов, вокзалов. | шт | 84
05989 | PERCo-BH02 2-01 | Краткое описание: Двухсторонняя стойка с 4-мя отверстиями для крепления патрубков (угол между парами отверстий 180град.) Назначение изделия: Ограждения PERCo-BH02 предназначены для формирования зон прохода и оформления интерьеров проходных административных учреждений, промышленных и торговых предприятий, банков, аэропортов, вокзалов. | шт | 84
05992 | PERCo-BH02 2-02 | Краткое описание: Двухсторонняя стойка с 4-мя отверстиями для крепления патрубков (угол между парами отверстий 90град.) Назначение изделия: Ограждения PERCo-BH02 предназначены для формирования зон прохода и оформления интерьеров проходных административных учреждений, промышленных и торговых предприятий, банков, аэропортов, вокзалов. | шт | 84
05995 | PERCo-BH02 2-03 | Краткое описание: Трехсторонняя стойка с 6-ю отверстиями для крепления патрубков (углы между парами отверстий 90 и 180град.) Назначение изделия: Ограждения PERCo-BH02 предназначены для формирования зон прохода и оформления интерьеров проходных административных учреждений, промышленных и торговых предприятий, банков, аэропортов, вокзалов. Исполнение: Нержавеющая сталь. | шт | 84
05997 | PERCo-BH02 2-14 | Краткое описание: Стойка с отверстием под стопорный механизм поворотной секции. Исполнение: Нержавеющая сталь. | шт | 84
05998 | PERCo-BH02 2-15 | Краткое описание: Стойка с отверстием под стопорный механизм поворотной секции и с 2-мя отверстиями для крепления патрубков на стороне, противоположной створке. Исполнение: Нержавеющая сталь. | шт | 84
05999 | PERCo-BH02 2-16 | Краткое описание: Трехсторонняя стойка с отверстием под стопорный механизм поворотной секции и с 6-ю отверстиями для крепления патрубков (углы между парами отверстий 90 и 180град.). Исполнение: Нержавеющая сталь. | шт | 84
06002 | PERCo-BH02 2-04/EL | Краткое описание: Стойка с электромагнитным устройством блокировки. Назначение изделия: Ограждения PERCo-BH02 предназначены для формирования зон прохода и оформления интерьеров проходных административных учреждений, промышленных и торговых предприятий, банков, аэропортов, вокзалов. Исполнение: Нержавеющая сталь. | шт | 156
06004 | PERCo-BH02 2-05/EL | Краткое описание: Стойка с электромагнитным устройством блокировки и с 2-мя отверстиями для крепления патрубков на стороне, противоположной створке. Назначение изделия: Ограждения PERCo-BH02 предназначены для формирования зон прохода и оформления интерьеров проходных административных учреждений, промышленных и торговых предприятий, банков, аэропортов, вокзалов. Исполнение: Нержавеющая сталь. | шт | 156
06006 | PERCo-BH02 2-06/EL | Краткое описание: Трехсторонняя стойка с электромагнитным устройством блокировки и с шестью отверстиями для крепления патрубков (углы между парами отверстий 90 и 180град.) Назначение изделия: Ограждения PERCo-BH02 предназначены для формирования зон прохода и оформления интерьеров проходных административных учреждений, промышленных и торговых предприятий, банков, аэропортов, вокзалов. Исполнение: Нержавеющая сталь. | шт | 156
06007 | PERCo-BH02 1-04/EL | Краткое описание: Поворотная створка для автоматической поворотной секции с заполнением с пиктограммами, ширина прохода 1000мм. Назначение изделия: Ограждения PERCo-BH02 предназначены для формирования зон прохода и оформления интерьеров проходных административных учреждений, промышленных и торговых предприятий, банков, аэропортов, вокзалов. Исполнение: Нержавеющая сталь. | шт | 231
06009 | PERCo-BH02 1-05/EL | Краткое описание: Поворотная створка PERCo-BH02 1-05/EL для автоматической поворотной секции с шириной прохода 1200мм. Назначение изделия: Ограждения PERCo-BH02 предназначены для формирования зон прохода и оформления интерьеров проходных административных учреждений, промышленных и торговых предприятий, банков, аэропортов, вокзалов. Исполнение: Нержавеющая сталь. | шт | 247
06011 | PERCo-BH02 1-14 | Краткое описание: Поворотная створка (в комплекте со стопорным механизмом) для механической поворотной секции с заполнением с пиктограммами, ширина прохода 1000 мм. Исполнение: Нержавеющая сталь. | шт | 194
06013 | PERCo-BH02 1-15 | Краткое описание: Поворотная створка (в комплекте со стопорным механизмом) для механической поворотной секции с заполнением с пиктограммами, ширина прохода 1200 мм. Исполнение: Нержавеющая сталь. | шт | 202
06070 | PERCo-MB-15R | Алюминиевые конструкции покрытие «муар», светло-бежевый цвет с эффектом слюды. Исполнение: Секция полноростового ограждения с фланцами. | шт | 638
06071 | PERCo-MB-15R | Алюминиевые конструкции покрытие «муар», светло-бежевый цвет с эффектом слюды. Исполнение: Секция полноростового ограждения без фланцев. | шт | 638
06072 | PERCo-RF01 0-02 | Алюминиевые конструкции покрытие «муар», светло-бежевый цвет с эффектом слюды. Исполнение: Стойка-вставка. | шт | 133
06074 | PERCo-RF01 0-03 | Накладка верхняя для стыковки турникета PERCo-RTD-15 с калиткой PERCo-WHD-15 или секцией ограждения PERCo-MB-15. Комплект поставки: накладка с крепежом. | шт | 20
Другие изделия
00506 | 19 829 | PERCo-H-6/2 Пульт управления для турникетов без встроенной электроники TTR-04.1 | шт | 1573.85
04404 | Гибкий переход КС-4 | Гибкий переход на двери и окна, КС4 - 2 шт. со спиралью 300 мм | шт | 99
05470 | Z-397 Guard | Z-397 Guard предназначен для преобразования интерфейса USB в RS485. Ускорение и облегчение диагностики и запуска сетей с сетевыми контроллерами СКУД IronLogic. Основные характеристики: Гальваническая развязка интерфейса RS-485 и компьютера; Не нужен отдельный источник питания; Поддержка в режимах TEST и ACCEPT сетевых контроллеров IronLogic; Автоматическое определение скорости и направления обмена; Индикация направления передачи; Технические характеристики: Питание: от порта USB; USB: Разъём - USB Тип В; Версия - USB 2.0; Режим - Full-Speed; RS-485: Скорость приёмо-передачи до 115 кБит/сек. Корпус: Материал : ABS пластик Цвет : белый; Размер(mm): 65х65х18. | шт | 2340
05887 | Клипса Matrix II | Основные характеристики: - Современная альтернатива пластиковому карману - Быстрое и надежное закрепление карты методом втыкания - Допускает установку считывателя в любом положении - Подходит для всех типов считывателей не имеющих задней стенки Применение: · Энергосбережение · Платежные системы · Контроль присутствия Совместная работа с изделиями: • Matrix II Net EC • Matrix IV 220 | шт | 20
05889 | Z-2 Base | Основные характеристики: Прямое программирование автономных контроллеров Z-5R и Matrix II K, через контактное гнездо; рограммирование любых автономных контроллеров (других производителей), поддерживающих Dallas TM или Wiegand 26.; Получение и передача информации по линиям Dallas TM и Wiegand 26; Управление командами из компьютера устройствами с логическими уровнями и питанием 12 вольтовых устройств; Доступен выбор режима работы Comport или клавиатура; Доступно редактирование формата вывода номеров ключей. | шт | 1890
05896 | Карта объекта Ironlogic 1+2 | Основные характеристики: Содержит набор паролей A и B для решения "Технология Ironlogic-Защищённый"; Резервирование информации на нескольких картах в комплекте; Невозможно сделать копию; При утрате невозможно восстановление; Является физическим носителем информации об объекте; Технические характеристики: Тип микросхемы: Mifare S50, стандарт ISO14443А; Рабочая частота: 13,56 Mhz; Пригодны только для оборудования IronLogic. | шт | 550
05898 | UTS-1 | Основные характеристики: Миниатюрные размеры изделия; Установка в корпус видеокамеры; Быстрый монтаж и подключение; Технические характеристики: Входные параметры - 0.2-2.0 В, 75 Ом; Выходные параметры - 1-5 В, 75 Ом; Регулировка усиления до 14 дБ (в 5 раз); Напряжение питания: 12 В постоянного тока; Потребление тока: 5mA (max); Рабочая температура: -40°С до +80°С; Полоса пропускания 50Гц - 4,5 МГц; Размер(mm): 20х20х14. Применение: Предназначен для усиления сигнала при передаче (по коаксиальному кабелю) от видеокамеры к устройству обработки видеоизображения.Главной особенностью данного изделия является минимальный размер платы. Это позволяет устанавливать ее непосредственно в камеру. При этом используется питание от видеокамеры. Усиливается только видеосигнал, а не помехи в кабеле. | шт | 400
05899 | NAK-1 | Для установки замка Z-396 на металлическую мебель. Технические характеристики: Материал: АВС пластикk Размер дверного модуля (мм): 147x65x21. Размер модуля для толкателя (мм): 60x55x24. нимает все барьеры по установке электронных замков на металлический шкафчик. Учитывает конструктивные особенности профиля металлического шкафчика. Проверен на шкафчиках фирмы ДИКОМ: - шкафы серии КД-8xx - шкафы серии ОД-3ххНабор накладок подходит к следующим моделям замков: | шт | 850
05901 | Модуль внешнего питания | Основные характеристики: Кнопка вкл./выкл. на корпусе; Технические характеристики: Размер (мм):71x65x20; Длинна провода(мм):350; Питание: 4шт. батарейки,1.5В, размер АА. Модуль внешнего питания подходит к следующим моделям замков: замок для мебели Z-395; замок для мебели Z-396; замок для мебели Z-495; замок для мебели Z-496. | шт | 1000
05902 | Замок Z-4XX | Материал: АВС пластик. Размер модуля (мм):135x64x26. Применение: Модуль электронного замка для мебели поставляется без электроники, подходит к следующим моделям мебельных замков: замок для мебели Z-495; замок для мебели Z-496. | шт | 940
05903 | Z-4XX | Основные характеристики: Низкая цена Технические характеристики: Материал: АВС пластик Размер модуля (мм):135x64x26 Применение: Модуль замка для мебели поставляеться без электроники, подходит к следующим моделям замков: • замок для мебели Z-495 • замок для мебели Z-496 | шт | 490
05914 | Замок 002 | Основные характеристики: Подходит для левой/правой двери Направление двери наружу/внутрь Технические характеристики: Вес: 1,1 кг Комплект поставки: Замок врезной Цилиндр и два ключа Ответная планка на торец двери Набор крепежа Применение: Надежная и крепкая модель. Замок электромеханический врезной, модель 002 поставляеться без электроники, подходит к следующим моделям замков: • замок Z-8 EHT | шт | 4900
05915 | Замок 001 | Основные характеристики: Подходит для левой/правой двери Направление двери наружу/внутрь Технические характеристики: Вес: 1,1 кг Комплект поставки: Замок врезной Цилиндр и два ключа Ответная планка на торец двери Набор крепежа Применение: Надежная и крепкая модель. Замок электромеханический врезной, модель 002 поставляеться без электроники, подходит к следующим моделям замков: • замок Z-7 EHT | шт | 4900
05916 | Z-397 Guard USB/RS-485 | Применение: Z-397 Guard предназначен для преобразования интерфейса USB в RS485. Ускорение и облегчение диагностики и запуска сетей с сетевыми контроллерами СКУД IronLogic. Основные характеристики: Гальваническая развязка интерфейса RS-485 и компьютера; Не нужен отдельный источник питания; Поддержка в режимах TEST и ACCEPT сетевых контроллеров IronLogic; Автоматическое определение скорости и направления обмена; Индикация направления передачи. Технические характеристики: Питание: от порта USB; USB: Разъём - USB Тип В; Версия - USB 2.0; Режим - Full-Speed; RS-485: Скорость приёмо-передачи до 115 кБит/сек; Корпус: Материал : ABS пластик; Цвет : белый; Размер(mm): 65х65х18. | шт | 2340
05917 | Z-397 Web | Z-397 WEB предназначен для организации связи устройств, подключённых к линиям RS-485, с удалённым компьютером через локальную сеть по протоколу TCP/IP. Ускорение и облегчение диагностики и запуска сетей с сетевыми контроллерами СКУД IronLogic в режиме “Advanced”. Основные характеристики: + Работа с облачными сервисами СКУД по протоколу HTTP (не требует дополнительного конфигурирования сети) + Доступ к устройствам на шине RS-485 через Ethernet + Два порта RS-485 (один гальванически развязан до 1000 вольт) + Работа по протоколу TCP/IP + Режимы установки соединения - "клиент" и/или "сервер" + Работа через прокси-сервер(ПО Guard Light) + Поддержка протокола NVT (Network Virtual Terminal) + Работа с ПО, ориентированным на обычный COM порт + Наличие драйверов для большинства операционных систем (виртуальный COM порт) + Конфигурирование через USB порт (Flash Disk), а также удалённо по протоколу TELNET + Обновление firmware + Механическая блокировка изменения конфигурации и обновления firmware + Контроль за целостностью пакетов RS485 при передаче + Индикация режимов работы Технические характеристики: Ehternet: Интерфейс Ethernet RJ45 (10/100BASE-T, Ethernet II и IEEE 802.3) Протоколы IPv4 , ARP, TCP, TELNET ,ICMP, UDP, DHCP, HTTP,NVT Скорость - до 115200 бит/сек USB: Разъём - USB Тип В Версия - USB 2.0 Режим - Full-Speed Класс - Mass-storage device Условия и питание: Напряжение питания - 8-18V DC или 7-14V AC Потребляемый ток - не более 100 мА (при 12V DC) Температура хранения - -40°C ...+125°C Рабочая температура - 0°C ...+ 70°C | шт | 4710
05918 | RF-1996 | Основные характеристики: 3 в 1, Считыватель, энкодер, коммуникатор Быстрый перенос данных в/из RFID замки Работа в составе ПО Hotel Работа в составе ПО Lock's Manager Работа в составе ПО Lock's Commander Обновление firmware замков бесконтактным способом Технические характеристики: Рабочая частота: 125КHz Чтение карт стандарта: EM Marine, Temic Запись карт стандарта: Temic Дальность чтения/записи: 2-5 cm Дальность передачи данных (коммуникатор): 0-3см Питание: USB Звуковая/световая индикация: сигнал зуммера, двухцветный светодиод Рабочая температура: 0°С до +50°С Материал корпуса: ABS пластик Цвет корпуса: матовый чёрный Выходной интерфейс: USB Размер(mm): 110х80х24 Применение: ПО Hotel совместно с адаптером RF1996 организуют работу гостиниц, отелей, санаториев и других объектах, где необходимо вести выписку и учет карт, с защитой от утери или копирования карт злоумышленниками. ПО Lock's Manager совместно с адаптером RF-1996 организует работу по конфигурированию, настройке и дальнейшей эксплуатации электронных замков для мебели для различных мест хранения: шкафчики для одежды, кабинки для переодевания, офисная мебель, торговое оборудование. Адаптер RF1996 работает со следующими изделиями: • замок для мебели Z-395 • замок для мебели Z-396 • замок для мебели Z-495 • замок для мебели Z-496 • замок для двери Z-7 • замок для двери Z-8 | шт | 15000
05919 | Z-2 EHR | Адаптер компьютерный Z-2 USB EHR предназначен для быстрого переноса баз данных идентификаторов, с помощью ПО BaseZ5R, в автономные контроллеры IronLogic и обратно, что снижает издержки по обслуживанию и облегчает эксплуатацию контроллеров для монтажных организаций. Основные характеристики: Одновременная работа с форматами - iButton, 125 кГц и 433 МГц; Питание и обмен данными по USB; Большой выбор ПО; Интеграция в 1С. Технические характеристики: Рабочая частота: : 125 кГц, 433 МГц; Чтение карт стандарта: EM Marine, HID Prox II, Temic (дальность чтения/записи карт: 2-5 см); Запись на карты стандарта: Temic; Чтение радиобрелков 433 МГц - IL-100 (дальность чтения радиобрелков - до 10м); Чтение ключей DS1990; Чтение/запись на ключ ТМ DS1996L; Питание: USB; Звуковая/световая индикация: сигнал зуммера, двухцветный светодиод; Рабочая температура: 0°С до +50°С; Материал корпуса: ABS пластик; Цвет корпуса: матовый чёрный; Выходной интерфейс: USB; Размер(mm): 110х80х24. | шт | 5800
05967 | IL-07EE | Основные характеристики: Клеевой слой Технические характеристики: Тип микросхемы: EM-Marine Рабочая частота: 125KHz Тип карты: Read only Печать ID: да, формат xxx,xxxxx Материал: PVC Цвет: белый Цветная печать: да Рабочая температура: -30°С…+75°С Температура хранения: -40°С…+85°С Размеры(мм):D30х0.76 Применение: Метка самоклеющаяся стандарта EM Marine. На метку нанесен код, что значительно упрощает занесение в базу данных при отсутствии считывающих устройств. Клеевая основа позволяет без труда зафиксировать метку на любых предметах (мобильный телефон, бумажный пропуск и т.п.) | шт | 32
05968 | IL-07TE | Основные характеристики: Клеевой слой Технические характеристики: Тип микросхемы: Temic Рабочая частота: 125KHz Тип карты: Read /Write Печать ID: нет Материал: PVC Цвет: белый Цветная печать: да Рабочая температура: -30°С…+75°С Температура хранения: -40°С…+85°С Размеры(мм):D30х0.76 Применение: Метка самоклеющаяся стандарта Temic с чипом T5557 . Клеевая основа позволяет без труда зафиксировать метку на любых предметах (мобильный телефон, бумажный пропуск и т.п.). Применяется для записи или копирования уникального номера.(может имитировать EM Marine, HID Prox II и другие стандарты работающие на частоте 100-150Khz). А так же для создания систем с использованием криптоалгоритмов в работе карты.(гостиницы, временные пропуски и т.п.). | шт | 60
06545 | Плата CLB.100.00 в сборе PERCo | Производитель PERCo Масса, кг 0.48 Габаритные размеры, мм 215x280x91.5 Плата PERCo-CLB.100.00 (внутренней электроники) для турникетов-триподов и тумбовых турникетов-триподов. | шт | 13105
07958 | CARD Mifare S50 | CARD Mifare S50 Описание карты Mifare 1K- Чип: Mifare 1K S50 (NXP). - Возможности: Чтение/запись (защита паролем). Память: 1K-Byte EEPROM (16 секоторов). Частота: 13.56MHz. RF протокол: ISO 14443A. Основные характеристики. Размеры: 86 x 54мм/ Толщина: 0.84мм. Материал: ПВХ, ПЭТ/ Поверхность: Ламинат (глянцевый/матовый). Рабочая частота: 13.56MHz. Дистанция считывания: 6см. Время хранения информации: 10 лет. | шт | 85
08447 | 001AF868 | Аксессуары CAME: Радиоприемник встраиваемый AF868 для 001TOP-862NA, 001TOP-864NA. Частота 868,35 МГц. | шт | 2600
08448 | 001TOP-862EV | Производитель: CAME Модель: TOP-862EV Артикул: 001TOP862EV Размеры: 68 мм x 32 мм x 11 мм Вес в упаковке: 27 гр. Наличие: Есть в наличии | шт | 2300
08449 | ZL37 | Блок управления CAME ZL37. Данный блок управления работает в составе шлагбаума модели CAME GARD 4000. Блок управления подключается к электрической сети 220В, 50Гц через контакты L1-L2 и защищен по входу предохранителем 3,15А. Системы управления и безопасности питаются низким напряжением 24В и защищены предохранителем 2А. Общая потребляемая мощность подключаемых принадлежностеей не должна превышать 40Вт. Функции блока управления ZL37 • Автоматическое закрывание. | шт | 10376
09336 | Z-2 MC | Применение: Предназначен для встраивания в корпус компьютера(ПК) в стандартное посадочное место 3.5" от дисковода 1,44. Может использоваться для контроля доступа к ПК и/или записи чтения карт Mifare. Основные характеристики: Работа в диапазоне 13,56MHz Mifare; Отображение памяти карты в файловую систему FAT; Работа с любой операционной системой; Питание и выход USB; Корпус 3.5" встраиваемый в компьютер. Технические характеристики: Рабочая частота: 13,56MHz; Чтение/запись карт стандарта: Mifare 1k, Mifare 4k; Потребление тока: 120mA(max); Звуковая/световая индикация: сигнал зуммера, двухцветный светодиод, подсветка карты; Рабочая температура: 0°С до +50°С; Материал корпуса: ABS пластик; Цвет корпуса: светло-серый, черный; Выходной интерфейс: USB; Размер(mm): 100х25х14. | шт | 3600
09337 | RF-1996 | Основные характеристики: 3 в 1, адаптер / считыватель / энкодер; Для работы с "умными" замками IronLogic; Работа в составе ПО Lock's Manager; Работа в составе ПО Lock's Commander. Технические характеристики: Рабочая частота: 125КHz; Чтение карт стандарта: EM Marine, Temic; Запись карт стандарта: Temic; Дальность чтения/записи: 2-5 cm; Дальность передачи данных (коммуникатор): 0-3см; Питание: USB; Звуковая/световая индикация: сигнал зуммера, двухцветный светодиод; Рабочая температура: 0°С до +50°С; Материал корпуса: ABS пластик; Цвет корпуса: матовый чёрный; Выходной интерфейс: USB; Размер(mm): 110х80х24. | шт | 15000
09344 | Кабелепроход дверной | Применение: Кабелепроход для монтажа кабеля от дверного полотна до дверной коробки. Защита кабеля и увеличения его срока службы. Максимальный диаметр кабеля(mm):10 | шт | 860
09345 | Наклейка с липким слоем | Основные характеристики: Для ламинирования фотографии на карты IL-05; Персонализация карт толщиной 1,6мм. Наклейка с липким слоем (паутч) приспособлена для карт Clamshell толщиной 1,6мм и изготовлена виде кармана в который вкладывается изображение отпечатанное на любом принтере. Будучи заламинированной на любом ламинаторе, наклейка легко и очень прочно наклеивается на карту. | шт | 18
09515 | PRB-01 | Beward PRB-01 - брелок Proxy EM-Marine. Технические характеристики Beward PRB-01: Стандарт EM-Marine; Размеры (шхвхг) 30х5х32 мм; Цвет синий. | шт | 70
11371 | Шток 130мм | Совместим с продуктами: Eurolock EHT net, dd = 0 mm Eurolock EHT net, dd = 72 mm Eurolock EHT net, dd = 85 mm Eurolock EHT net, dd = 92 mm, Если Ваше дверное полотно имеет толщину от 85-115мм, Вам необходимо заменить штатный шток замка Eurolock EHT net на шток 130мм. Замена производиться очень просто и не требует специального инструмента. | шт | 420
11525 | PERCo-AI01 | Выносной блок индикации с ИК-приемником | шт | 91
11526 | PERCo-AU01 | ИК-пульт дистанционного управления контроллером замка PERCo-CL02 | шт | 20
11527 | PERCo-AU05 | Табло системного времени | шт | 171
11528 | PERCo-AC02 1-02 | Конвертер интерфейса считывателей Weigand-26, 34, 37, 40, 42 - RS-485. В корпусе. | шт | 27
ПО & SDK
05726 | Интеллект-ядро системы | Ядро системы - включает подсистему отчётов, web-сервер, модуль отправки сообщений на e-mail, модуль отправки звуковых сообщений (обязательно для приобретения при заказе системы!) | шт | 20300
05727 | Удаленное рабочее место Интеллект | Назначение изделия Программный модуль предназначен для удаленного доступа к серверному ПО. Особенности Опция. | шт | 12700
05728 | Системы защиты Guardat | Защитный ключ Guardant для установки на один сервер. Интерфейс - US | шт | 1200
05729 | Интеллект - подключение камеры | Лицензия на подключение одной аналоговой или IP-камеры к ПО "Интеллект", облегченная односерверная версия. Отсутствуют модули Авто-Интелект, Face-Интеллект и функция ОПС/СКУД. Приобретается по количеству камер. Наличие ядра системы "Интеллект" обязательно | шт | 4500
05921 | www.GuardSaas.com | Основные характеристики: Централизованное управление Низкая стоимость владения Работа с несколькими объектами через интеренет Платформенная независимость Офлайн работа системы SMS уведомления Ежедневные отчеты по e-mail Не нужен сервер и сисадмин Высокая безопасность Автоматическое резервное копирование Учет рабочего времени Интуитивно-понятный интерфейс Удобные способы оплаты сервиса Подробное руководство пользователя Технические характеристики: Настройки и чтения отчетов через браузер Поддержка до 16 контроллеров на один конвертер Z397 Web Управление и контроль из любой точки мира, мобильные клиенты (iPad, iPhone, Android) Защищённое соединение Возможность централизованного управления несколькими объектами вне зависимости от их расположения Сервис бесплатен при небольшом количестве контроллеров Минимальные расходы на оборудование Круглосуточный сбор информации с контроллеров Протокол работы – http – не требует дополнительных настроек proxy и firewall Техническая поддержка: телефон: +7 901 903 4038 Email: info@guardsaas.com Skype: guard.saas Страница переадресации конвертера Z397 Web на сервис http://www.GuardSaaS.com здесь --> http://hw.rfenabled.com/ Применение: Система контроля трудовой дисциплины GuardSaaS предназначена для учета времени прихода, ухода и перемещений сотрудников в течение рабочего дня. Кроме того, система обеспечивает контроль прохода через двери, на которых установлены контроллеры с замками. Система работает как "Облачный" сервис в интернете и позволяет обходится без компьютера на объекте, где установлен СКУД. Обеспечивается это следующим образом, каждому работнику раздаются идентификационные карты или брелки (идентификаторы). Входя вовнутрь или выходя из помещения, каждый работник должен поднести идентификатор к считывателю, контроллер, получив код карты, дает команду на разблокирование замка двери, если он установлен. Таким образом, регистрируется время и направление прохода работника. Система GuardSaaS позволяет: • Обслуживание через интеренет нескольких объектов(с помощью Z397 Web) • составлять месячные, недельные и суточные отчеты о продолжительности фактического нахождения на работе сотрудников; • позволяет выявлять нарушения трудовой дисциплины; • графически отображать перемещения сотрудника в течение дня; • оперативно отображать изменение местоположения сотрудника; • блокировать карты сотрудника на заданный период, например, при его уходе в отпуск; • с помощью системы всплывающих окон информировать о перемещении сотрудников. Сервис доступен по ссылке http://www.GuardSaaS.com. Сервис GuardSaas поддерживает следующее оборудование: •1• Любое устройство с выходом в интернет через Браузер •2• конвертор Z-397 Web. Обеспечивает связь контроллеров с сервисом GuardSaaS.com •3• сетевой контроллер Guard-Net •4• сетевой контроллер Z-5R Net ( Z-5R Net 8000 ) •5• сетевой контроллер/считыватель Matrix-II Net •6• кнопка выхода •7• считыватели •8• турникет или шлагбаум •9• замок | шт | 300
05922 | "СтражЪ" | Применение: Комплект сетевого программного “СтражЪ+” предназначан для организации учета использования рабочего времени и управления доступом в помещения предприятий любого масштаба. Комплект состоит из серверного и нескольких клиентских модулей, работающих на разных компьютерах в локальной сети. Как частный случай, все модули могут одновременно работать одновременно на одной машине без каких либо переделок. В качестве защищенного хранилища данных используется весьма популярный и широко распространенный Firebird SQL Server. Количество одновременно работающих рабочих мест равно 5 и ограничено только количеством имеющихся бесплатных клиентских лицензий SQL-Server. Состав и назначение Модуль "Администратор" - предназначен для конфигурирования базы и ввода всей пользовательской информации (фамилии, пропуска, расписания и пр.). Модуль "Монитор" - предназначен для отображения информации о совершаемых проходах. Выводит фотографию, ассоциированную с пропуском. Модуль "Отчеты" - позволяет строить как произвольные отчеты, так и ставшие уже стандартными отчеты по отклонениям, переработкам, ранним уходам, опозданиям и пр. Также строит табель учета рабочего времени по форме, утвержденной Госкомстатом - Т-13. Данный модуль требует разовой регистрации на сайте. Сервер репликации отвечает за то, чтобы вся необходимая для работы информация, хранящаяся в базе данных, была своевременно записана в память контроллеров. Также он выбирает из локальной памяти контроллеров информацию о произошедших событиях и загружает ее в базу данных. Для работы СКУД необходимо, чтобы в системе был запущен хотя бы один сервер. Если число контроллеров превышает 32 шт, то рекомендуется разбивать их на группы. И для каждой группы контроллеров запускать свой отдельный сервер. Утилита восстановления таблицы событий по логам сервера "Стражъ-Доктор". Firebird SQL Server. Вспомогательные утилиты для администрирования, тестирования и удаленной поддержки. Комплект поставки CD с полным набором программного обеспечения. Конвертор Z-397 СТРАЖ, адаптированный для работы с ПО "Стражъ+". Важно: Для нормальной работы сервера СКУД необходимо использовать только конвертор "Z-397 СТРАЖ" из комплекта поставки. Работоспособность с другими преобразователя интерфейсов НЕ ВОЗМОЖНА Обновления по ПО СТРАЖ можно скачать на странице... Особенности ПО "СТРАЖ": • Программный интерфейс нагляден и понятен интуитивно. Работа с ПО не требует высокой квалификации и ориентирована на эффективное использование его сотрудниками служб безопасности, для которых компьютерные навыки не являются основными в их профессии. • Установка ПО также максимально упрощена. • Выписка и удаление пропусков пользователям, управление правами доступа в защищенные помещения производятся за несколько кликов мышью. • Реализовано использование групповых политик для оперативного управления правами доступа. Основной и резервный профили доступа для отделов для случаев, когда необходимо внезапно и оперативно изменить режимы допуска людей на объекты. • Есть профили для работы с арендаторами, самоблокирующиеся после окончания оплаченного периода. Поддержка “гостевых” пропусков. • Просмотр (мониторинг) происходящих в системе событий. Отображение фотографий. • Многоуровневая защищенность пользовательских данных от сбоев различного рода. • Построение отчетов: “Табель”, “Опоздания”, “Ранние уходы”, “Произвольные отчеты” и пр.Также строится табель учета рабочего времени по форме, утвержденной Госкомстатом - Т-13. • Возможность аварийного ввода в базу ключей на объектах, не имеющих автономного считывателя “Z-2 USB”. • Встроенный тестер для удаленной работы с контроллерами, позволяющий просматривать и редактировать данные в их памяти, контролировать работоспособность контроллеров. Помощь в выборе ПО для учёта рабочего времени на странице... Минимальные требования к ПК-сервер: - процессор не ниже Pentium 4; - оперативной памяти - от 512 Мб; - жесткий диск - не менее 100 Мб; - операционная система - Windows XP SP3; - монитор с разрешением не хуже 1024х768 Техническая поддержка ПО" СТРАЖ" на сайте http://guarde.ru ООО “Империал” г.Санкт-Петербург тел.+7 (921) 898-45-35, e-mail: support@guarde.ru Skype: My status ПО "СТРАЖ+" поддерживается следующее оборудование: •1• настольный считыватель Z-2 USB •2• конвертор Z-397 Guard или конвертор Z-397 IP •3• сетевой контроллер Guard-Net •4• сетевой контроллер Z-5R Net ( Z-5R Net 8000 ) •5• сетевой контроллер/считыватель Matrix-II Net •6• кнопка выхода •7• считыватели •8• турникет или шлагбаум •9• замок | шт | 7000
05923 | Бастион-Ironlogic | Основные характеристики: Низкая цена Простота в установке и использовании Учет рабочего времени Графический план территории Генератор отчетов Бюро пропусков Фотоидентификация Интеграция с ОПС Модули расширения функционала Интеграция данных в/из 1С Бухгалтерия Технические характеристики: Состав комплекта “Бастион-IronLogic”: • конвертор Z-397 Guard (USB/RS-485) • Ключ HASP • диск CD с драйверами и ПО " Бастион-IronLogic" Техническая поддержка : Демо версию АПК Бастион можно скачать здесь... АПК" Бастион-IronLogic" на сайте http://www.trevog.net “Ассоциация “ЭЛЕКТРОННЫЕ СИСТЕМЫ” (846) 243-90-90 , e-mail: develop@elsystems.ru Применение: Программный модуль “Бастион-IronLogic” предназначен для конфигурирования, мониторинга и управления системой контроля доступа (СКУД) "IronLogic", работающего в составе программного комплекса "Бастион". "Бастион-IronLogic" содержит встроенные подсистемы работы с пропусками (Бюро пропусков),графических планов территории, фотоидентификации, поиска персонала и учет рабочего времени. Также, есть программная поддержка работы с временными и разовыми пропусками. Подробней... “Бастион-IronLogic” допускает расширение системы дополнительными модулями АПК "БАСТИОН", что позволяет строить на его основе интегрированные решения.Количеством поддерживаемых контроллеров в одной сети 10, 20, 254 шт. в зависимости от приобретаемого пакета ПО. В ПО "Бастион-IronLogic" поддерживается следующее оборудование: •1• настольный считыватель Z-2 USB •2• конвертор Z-397 Guard или конвертор Z-397 IP •3• сетевой контроллер Guard-Net •4• сетевой контроллер Z-5R Net ( Z-5R Net 8000 ) •5• сетевой контроллер/считыватель Matrix-II Net •6• кнопка выхода •7• считыватели •8• турникет или шлагбаум •9• замок | шт | 7500
05924 | Lock’s Manager | Основные характеристики: Настройка электронных замков для мебели через ПК Графический план помещений Анализ данных, отчеты Контроль над операциями персонала Мониторинг занятости шкафчиков Технические характеристики: Совместим с Window XP SP2 и выше, Windows Vista, Windows 7 ПО Lock’s Manager состоит из двух модулей: Модуль Edit – предоставляется бесплатно. Производит конфигурирование и настройки электронных замков для мебели и ключей для дальнейшей эксплуатации. Модуль Manager – организует ежедневную работу непосредственно на объекте. Учет ключей и посещаемости, контроль над операциями персонала,отчеты за период, контроль за количеством занимаемых шкафчиков, функция инфотерминала (сообщает номер шкафчика если клиент забыл), контроль уровня разряда батареек в замке, защита от копирования карт злоумышленниками. Модуль Manager работает, только если замок запрограммирован в режим Logic. И на объекте используются ключи стандарта Temic. Доступна демо-версия модуля Manager, ограниченная выпиской не более 50шт. любых ключей для объекта. Применение: ПО Lock’s Manager совместно с адаптером RF-1996 организует работу по конфигурированию, настройке и дальнейшей эксплуатации электронных замков для мебели для различных мест хранения: шкафчики для одежды, кабинки для переодевания, офисная мебель, торговое оборудование. Особенно широкое применение ПО Lock’s Manager получило на таких объектах как SPA-салоны, аквапарки, фитнесс-центры, бассейны. ПО Lock’s Manager совметим со следующим оборудованием: • адаптер RF1996 • замок для мебели Z-395 • замок для мебели Z-396 • замок для мебели Z-495 • замок для мебели Z-496 | шт | 8000
05925 | ПО Card | Основные характеристики: Учет времени в течение которого посетитель находился в контролируемой зоне Технические характеристики: Используется совместно с адаптерами Z-2 Base и любым считывателем подключенным по протоколу Dallas TM. Операции: 1. Создание базы ключей, ключам можно добавить описание (имена). 2. При входе, показывает номера карты и времени входа в зону. 3. При выходе, номер карты и продолжительность нахождения в зоне. 4. Ведется лог событий. Отдельный файл для каждого дня. 5. Без оганичений. Доступны: - пробная версия - учебный фильм Состав: ПО состоит из двух EXE файлов base.exe - для создания базы карт Card.exe - для учета времени Применение: ПО ведет учет времени в течение которого посетитель находился в контролируемой зоне. Это могут быть: - Биллиардные - Детские площадки - Игровые зоны - И др. | шт | 600
05926 | "GATE Server-Terminal" | Применение: Полный комплект сетевой версии программного обеспечения GATE-Net на одно рабочее место. Комплект GATE-Server-Terminal включает в себя серверную (GATE-Server) и терминальную (GATE-Terminal) части программного обеспечения GATE-Net, предназначенные для запуска на одной машине. Сетевая версия ПО GATE-Net позволяет построить распределенную систему управления путем организации нескольких сетевых рабочих мест. Основные характеристики: • Конфигурирование системы (определение контроллеров, считывателей и расписаний) • Работа с пользователями (выписка и удаление пропусков, изменение прав доступа) • Мониторинг (просмотр событий в реальном времени) • Контроль за перемещением персонала. • Выполнение команд управления (блокировка, открывание двери) • Чтение событий из памяти контроллеров и сохранение их на жестком диске компьютера с возможностью последующего просмотра. • Получение отчетов о событиях системы. • Учет рабочего времени персонала. • Создание отчетов об опоздавших и ушедших раньше. • Фотоверификация (вывод на экран компьютера фотографии пользователя, осуществляющего проход) • Поддержка временных пропусков (ключей с ограниченных сроком действия) | шт | 10080
06210 | PERCo-SP15 | Комплект программного обеспечения «Усиленный контроль доступа с верификацией+ОПС+Дисциплина+УРВ» (Базовое ПО, “Администратор», "Бюро пропусков", “Управление доступом», «Персонал», «Мониторинг», «Дисциплинарные отчеты», «УРВ», «Верификация») | шт | 676
06211 | PERCo-SM16 | Модуль ПО PERCo-SM16 «Кафе» комплексной системы безопасности предназначен для организации безналичной оплаты питания сотрудников предприятий, имеющих в своей структуре подразделения служебного питания (кафе, буфеты, столовые и т. п.). Модуль «Кафе» позволяет учитывать различные схемы льгот и компенсаций питания сотрудников. Модуль позволяет полностью исключить при оплате питания наличные расчеты. Это повышает удобство и скорость обслуживания посетителей. При этом все сделанные сотрудниками заказы (дата заказа, полный перечень блюд, их стоимость) запоминаются в базе данных. Становится возможным применение различных схем компенсации стоимости питания для разных категорий сотрудников. Пересчет стоимости заказа с учетом возможной компенсации производится автоматически в момент оплаты заказа. Можно указать дополнительную дотацию на отдельные блюда для определенных категорий сотрудников. Например, учитывать право работающих на вредном производстве сотрудников на бесплатные молочные продукты. Модуль позволит контролировать соблюдения графика посещения кафе/столовой сотрудниками предприятия. Наряду с безналичной оплатой питания можно использовать и расчет наличными. При этом возможная компенсация стоимости питания также будет учитываться. В отчетах, формируемых по каждому сотруднику, для бухгалтерии указывается накопленная сумма, которую следует вычесть из зарплаты сотрудника. Также указывается объем потребления блюд, на которые назначена дополнительная дотация. В отчете по блюдам указывается количество проданных блюд, общая вырученная сумма (отдельно для наличных и безналичных расчетов). | шт | 257
07425 | PERCo-SP09 | Комплект программного обеспечения «Дисциплина + УРВ» (Базовое ПО, "Дисциплинарные отчеты", “УРВ") Минимально необходимый комплект для работы терминала LICON. | шт | 265
07722 | SWS-32ESI | ПО - сервер 32ESI. Включает администрирование, мониторинг, редактор графических планов, интеграцию с CCTV, автоматическую отправка E-mail | шт | 162513
07723 | SWC-32ESI | ПО - клиент 32ESI. Включает администрирование, мониторинг, редактор графических планов, интеграцию с CCTV, автоматическую отправку E-mail, видеоверификацию, патрулирование, ввод фото, экспорт фото, дизайн пропуска, печать пропуска | шт | 53778
08504 | ПО Стражъ | Комплект сетевого программного “СтражЪ+” предназначан для организации учета использования рабочего времени и управления доступом в помещения предприятий любого масштаба. Комплект состоит из серверного и нескольких клиентских модулей, работающих на разных компьютерах в локальной сети. Как частный случай, все модули могут одновременно работать одновременно на одной машине без каких либо переделок. | шт | 8500
11666 | Сервер A.C. Tech | Создание конфигурации, редактор графических планов, Оперативная задача (функционал платной версии, но запуск только локально), 100 пользователей | шт | 14130
11667 | Оперативная задача (ОЗ) | Программное обеспечение (одно ядро и один монитор) и ключ защиты. Обеспечивает работу с 127 устройствами (из числа "Сигнал-20", "Сигнал-20П", "С2000-2", "С2000-4", "С2000-КДЛ", "С2000-СП1", "С2000-К", "С2000-КС", "С2000-БИ", "С2000-ИТ", "С2000-АСПТ", "С2000-КПБ") | шт | 56628
11668 | Лицензия 200 пользователей | Расширение Оперативной задачи на большее кол-во пользователей | шт | 5400
11669 | Лицензия 1000 пользователей | Расширение Оперативной задачи на большее кол-во пользователей | шт | 14700
11670 | Лицензия 5000 пользователей | Расширение Оперативной задачи на большее кол-во пользователей | шт | 38000
11671 | Лицензия 10 000 пользователей | Расширение Оперативной задачи на большее кол-во пользователей | шт | 54000
11672 | Модуль для ОЗ "Учет Рабочего Времени" | Создание дневных и недельных графиков работ, назначение праздничных и выходных дней, построение табеля и отчетов по отработанному времени для сотрудника персонально/отдела/организации, внесение оправдательных документов, построение отчета по нахождению сотрудников, построение отчетов по маршрутам сотрудников, автоматическая или ручная отправка e-mail с отчетами сотрудников или по событиям УРВ | шт | 10700
11673 | Модуль для ОЗ "Фотоверификация" | При проходе в окно ОЗ с макетами выводится информация о пользователе из БД, а также фотография | шт | 3400
11674 | Модуль "Интеграция видео Rvi" | Старт видеозаписи по событию СКУД, привязка видеозаписи к событию СКУД, просмотр видео из архива или в реальном времени (видеоверификация) | шт | 12050
11675 | Модуль "Автоматизация" | Создание автоматических реакций на события СКУД | шт | 16600
14926 | PERCo-SM01 |  | шт | 187
14927 | PERCo-SM07 |  | шт | 238

## Кабельная продукция
Прайс-лист от 25.04.2017
ООО "Интеллект Сити"
г.Сургут, Ивана Кайдалова наб, дом № 30, тел.: (3462) 44-30-01, 44-30-02
сайты: iq-city.ru, iq-torg.ru, iq-video.ru почта: post@iq-city.ru
Раздел: Кабельная продукция
Код | Наименование | Краткое описание | Ед. | Цена
Информационный кабель
REXANT
02379 | 01-0002 | Кабель UTP 1PR 24AWG CAT5E 305м REXANT | бухта | 2948
02381 | 01-0023 | Кабель UTP 2PR 24AWG CAT5e 305м REXANT | бухта | 3108
02382 | 01-0025 | Кабель UTP 2PR 24AWG CAT5e 305м OUTDOOR REXANT | бухта | 3844
02383 | 01-0026 | Кабель UTP 2PR 24AWG CAT5e 305м STRANDED REXANT | бухта | 4388
02385 | 01-0043 | Кабель UTP 4PR 24AWG CAT5e 305м REXANT | бухта | 5700
02386 | 01-0044 | Кабель UTP 4PR 24AWG CAT5e 305м STRANDED REXANT | бухта | 6880
02387 | 01-0045 | Кабель UTP 4PR 24AWG CAT5e 305м OUTDOOR REXANT | м | 20.33
02388 | 01-0046 | Кабель UTP 4PR 24AWG CAT5e 305м OUTDOOR + ТРОС*1 REXANT | м | 25.57
02389 | 01-0047 | Кабель UTP 4PR 23AWG CAT6 305м REXANT | бухта | 10320
02390 | 01-0049 | Кабель UTP 4PR 24AWG CAT5e 305м нг(А)-HF REXANT | бухта | 7717
02391 | 01-0120 | Кабель FTP 1PR 24AWG CAT5e 305м REXANT | бухта | 3440
02392 | 01-0122 | Кабель FTP 2PR 24AWG CAT5e 305м REXANT | бухта | 5382
02393 | 01-0124 | Кабель FTP 2PR 24AWG CAT5e 305м OUTDOOR REXANT | бухта | 5616
02394 | 01-0125 | Кабель FTP 2PR 24AWG CAT5e 305м STRANDED REXANT | бухта | 6061
02396 | 01-0143 | Кабель FTP 4PR 24AWG CAT5e 305м REXANT | бухта | 8471
02397 | 01-0144 | Кабель FTP 4PR 24AWG CAT5e 305м OUTDOOR + ТРОС*1 REXANT | бухта | 11800
02398 | 01-0145 | Кабель FTP 4PR 24AWG CAT5e 305м STRANDED REXANT | бухта | 9935
02399 | 01-0146 | Кабель FTP 4PR 24AWG CAT5e 305м OUTDOOR REXANT | бухта | 9263
02400 | 01-0147 | Кабель FTP 4PR 23AWG CAT6 305м REXANT | бухта | 12722
02402 | 01-0341 | Кабель SFTP 4х2х0.52 + 2 экрана 100м Кат.5e | бухта | 2325
02403 | 01-0342 | Кабель SFTP 4PR 24AWG CAT5e 305м REXANT | бухта | 15397
02404 | 01-0343 | Кабель SFTP 4PR 24AWG CAT5e 305м STRANDED REXANT | бухта | 15397
02405 | 01-0344 | Кабель SFTP 4PR 24AWG CAT5e 305м OUTDOOR REXANT | бухта | 15889
02407 | 01-0542 | Кабель SSTP 4PR 23AWG CAT7 305м REXANT | бухта | 29484
PROCONNECT
02409 | 01-0022-3 | Кабель UTP 2PR 24AWG CAT5e 305м LT (PB) PROCONNECT | бухта | 1710
02410 | 01-0027 | Кабель UTP 2PR 24AWG CAT5e 305м PROCONNECT | бухта | 2722
02413 | 01-0043-3 | Кабель UTP 4PR 24AWG CAT5e 305м (LT) PROCONNECT | бухта | 2322
02414 | 01-0045-3 | Кабель UTP 4PR 24AWG CAT5e OUTDOOR, 305м LT PROCONNECT | бухта | 2889
02415 | 01-0047-3 | Кабель UTP 4PR 23AWG CAT6 305м LT PROCONNECT | бухта | 5962
02416 | 01-0048 | Кабель UTP 4PR 26AWG CAT5e 305м (PA) PROCONNECT | бухта | 3000
02417 | 01-0048-3 | Кабель UTP 4PR 26AWG CAT5e 305м LT (PC) PROCONNECT | бухта | 3259
02418 | 01-0052 | Кабель UTP 4PR 24AWG CAT5e 305м PROCONNECT | бухта | 4750
02419 | 01-0121-3 | Кабель FTP 2PR 24AWG CAT5e 305м LT (PB) PROCONNECT | бухта | 2496
02420 | 01-0142-3 | Кабель FTP 4PR 24AWG CAT5e 305м CCA PROCONNECT | бухта | 3450
02421 | 01-0146-3 | Кабель FTP 4PR 24AWG CAT5e OUTDOOR, 305м LT PROCONNECT | м | 11.64
02422 | 01-0147-3 | Кабель FTP 4PR 23AWG CAT6 305м LT PROCONNECT | бухта | 7491
02423 | 01-0148 | Кабель FTP 4PR 26AWG CAT5e 305м (PA) PROCONNECT | бухта | 6492
02424 | 01-0148-3 | Кабель FTP 4PR 26AWG CAT5e 305м LT (PC) PROCONNECT | бухта | 3185
02425 | 01-0149 | Кабель FTP 4PR 24AWG CAT5e 305м OUTDOOR + ТРОС*7 REXANT | бухта | 14415
05223 | 01-0054 | Кабель UTP 4PR 24AWG CAT5e 305м OUTDOOR PROCONNECT | м | 17.21
05439 | 01-0154 | Кабель FTP 4PR 24AWG CAT5e 305м OUTDOOR PROCONNECT | бухта | 7045
05454 | 01-0152 | Кабель FTP 4PR 24AWG CAT5e 305м PROCONNECT | м | 22.79
Коаксиальный кабель
PROCONNECT
02429 | 01-2205 | Кабель RG-6U (75 Ом) 100м белый PROCONNECT | бухта | 737
02430 | 01-2251 | Кабель RG-6U (75 Ом) 100м белый PROCONNECT | бухта | 670
02431 | 01-2401-1 | Кабель SAT 50м+CU/AL(75 Ом) 100м белый PROCONNECT | бухта | 1446
02432 | 01-2401-3 | Кабель SAT 50м+CCA/AL(75 Ом) 100м белый PROCONNECT | бухта | 1039
02434 | 01-2431-1 | Кабель SAT 703B+CU/AL(75 Ом) 100м белый PROCONNECT | бухта | 1506
02435 | 01-2431-3 | Кабель SAT 703B+CCA/AL(75 Ом) 100м белый PROCONNECT | бухта | 1238
02436 | 01-2621 | Кабель RG-59U (75 Ом) 100м PROCONNECT | бухта | 696
02469 | 01-2623 | Кабель RG-59U (75 Ом) 100м OUTDOOR Proconnect | бухта | 726
06795 | 01-2206 | Кабель RG-6U+CU, 48*, 75 Ом, 100м., белый PROCONNECT | бухта | 1452
REXANT
02437 | 01-2001 | Кабель RG-58A/U (50 Ом) 100м белый REXANT | бухта | 1556
02438 | 01-2002 | Кабель RG-58A/U (50 Ом) 100м серый REXANT | бухта | 1556
02439 | 01-2003 | Кабель RG-58A/U (50 Ом) 100м черный REXANT | бухта | 1556
02440 | 01-2005 | Кабель RG-58A/U (50 Ом) 305м черный REXANT | бухта | 5160
02441 | 01-2021 | Кабель RG-8X (50 Ом) 100м серый REXANT | бухта | 2703
02442 | 01-2041 | Кабель RG-213 (50 Ом) 100м черный REXANT | бухта | 11958
02443 | 01-2201 | Кабель RG-6U (75 Ом) 100м белый REXANT | бухта | 997
02444 | 01-2202 | Кабель RG-6U (75 Ом) 100м OUTDOOR REXANT | бухта | 1179
02445 | 01-2203 | Кабель RG-6U (75 Ом) 305м белый REXANT | бухта | 3276
02446 | 01-2204 | Кабель RG-6U (75 Ом) 305м OUTDOOR REXANT | бухта | 3604
02447 | 01-2207 | Кабель RG-6U (75 Ом) 100м белый REXANT | бухта | 1179
02448 | 01-2221 | Кабель RG-6U+CU 48*(75 Ом) 100м белый REXANT | бухта | 1720
02449 | 01-2222 | Кабель RG-6U+CU 48*(75 Ом) 100м OUTDOOR REXANT | бухта | 1884
02450 | 01-2223 | Кабель RG-6U+CU 64*(75 Ом) 100м белый REXANT | бухта | 2129
02452 | 01-2231 | Кабель RG-6U+CU 48*(75 Ом) 305м белый REXANT | бухта | 5569
02453 | 01-2232 | Кабель RG-6U+CU 48*(75 Ом) 305м OUTDOOR REXANT | бухта | 6143
02454 | 01-2233 | Кабель RG-6U+CU 64*(75 Ом) 305м белый REXANT | бухта | 7699
02455 | 01-2241 | Кабель RG-6U+CU 64*(75 Ом) 100м, белый (тройной экран) "MASTER" REXANT | бухта | 2457
02457 | 01-2401 | Кабель SAT 50м+CU/CU(75 Ом) 100м белый REXANT | бухта | 2179
02458 | 01-2431 | Кабель SAT 703B+CU/CU(75 Ом) 100м белый REXANT | бухта | 2340
02460 | 01-2471 | Кабель DG 113+CU/CU (75 Ом) 100м белый REXANT | бухта | 2743
02461 | 01-2601 | Кабель Microcoaxial+Cu (75 Ом)D4мм 200м белый REXANT | бухта | 2703
02462 | 01-2602 | Кабель Microcoaxial+Cu (75 Ом)D4мм 200м OUTDOOR REXANT | бухта | 2703
02464 | 01-2604 | Кабель РК-75-2-13 200м черный REXANT | бухта | 3378
02465 | 01-2611 | Кабель 3С-2V (75 Ом) 100м белый REXANT | бухта | 721
02466 | 01-2612 | Кабель 3С-2V+CU (75 Ом) 100м белый REXANT | бухта | 1147
02470 | 01-2641 | Кабель RG-59U+CU (75 Ом) 100м (A) REXANT | бухта | 1638
02472 | 01-2651 | Кабель RG-59U+CU (75 Ом) 305м REXANT | бухта | 5078
06796 | 01-2653 | Кабель RG-59 нг(А)-HF Огнестойкий 100м REXANT | бухта | 1798
06798 | 01-2654 | Кабель RG-6 нг(А)-HF Огнестойкий 100м REXANT | бухта | 1884
06823 | 01-2501 | Кабель для цифрового телевидения MARS 4K, 75 Ohm, 100м., белый REXANT | бухта | 4259
06825 | 01-2502 | Кабель для цифрового телевидения MARS HD, 75 Ohm, 100м., белый REXANT | бухта | 4095
CABLETECH
06880 | 01-2401-2 | Кабель для спутникового телевидения SAT 50M+CCS/Al/Al, 75 Ом, 100м., белый CABLETECH | бухта | 1039
06881 | 01-2401-6 | Кабель для спутникового телевидения SAT 50M+CU/Al/CU, 75 Ом, 100м., белый CABLETECH | бухта | 1371
06882 | 01-2431-2 | Кабель для спутникового телевидения SAT 703B+CCS/Al/Al, 75 Ом, 100м., белый CABLETECH | бухта | 1115
06883 | 01-2431-6 | Кабель для спутникового телевидения SAT 703B+CU/Al/CU, 75 Ом, 100м., белый CABLETECH | бухта | 1506
CAVEL
06885 | 01-2435 | Кабель CAVEL SAT 703 ZH 75 Ом 100 м | бухта | 5688
06886 | 01-2472-1 | Кабель DG 113+CU/CU (75 Ом) 250м белый CAVEL | бухта | 13594
06887 | 01-2402 | Кабель SAT 50м+CU/CU (75 Ом) 100м белый CAVEL | бухта | 3720
06888 | 01-2402-1 | Кабель SAT 50м+CU/CU (75 Ом) 250м белый CAVEL | бухта | 9301
06889 | 01-2432 | Кабель SAT 703B+CU/CU(75 Ом) 100м белый CAVEL | бухта | 4579
06890 | 01-2432-1 | Кабель SAT 703B+CU/CU(75 Ом) 250м белый CAVEL | бухта | 11448
06891 | 01-2433 | Кабель TS 703J+CU/CU(75 Ом) 100м белый CAVEL | бухта | 6105
06892 | 01-2472 | Кабель для спутникового телевидения DG-113 (75 Ом) 100м белый CAVEL | бухта | 5438
Кабель коаксиальный магистральный
Rexant
02475 | 01-3001 | Кабель RG-11U (75 Ом) 305м белый REXANT | бухта | 9009
02476 | 01-3011 | Кабель RG-11U (75 Ом) 305м OUTDOOR REXANT | бухта | 9009
02477 | 01-3021 | Кабель RG-11U (75 Ом) 305м OUTDOOR + ТРОС*1 REXANT | бухта | 11384
06799 | 01-3002 | Кабель RG-11U (75 Ом) 305м черный REXANT | бухта | 8108
Кабель видеонаблюдения КВК, комбинированные кабеля ШВЭВ и ШВЭП
Rexant
02481 | 01-4001 | Кабель Видеонаблюдения D=5мм +2*0.5мм 100м белый (ККСВ) REXANT | бухта | 1884
02482 | 01-4002 | Кабель Видеонаблюдения D=5мм +2*0.5мм 100м черный (ККСП) REXANT | бухта | 1884
02483 | 01-4003 | Кабель Видеонаблюдения D=5мм +2*0.5мм 305м белый (ККСВ) REXANT | бухта | 5831
02484 | 01-4004 | Кабель Видеонаблюдения D=5мм +2*0.5мм 305м OUTDOOR (ККСП) REXANT | бухта | 5831
02485 | 01-4021 | Кабель Видеонаблюдения D=5мм +4*0.5мм 100м белый (ККСВ) REXANT | бухта | 2375
02486 | 01-4022 | Кабель Видеонаблюдения D=5мм +4*0.5мм 100м OUTDOOR (ККСП) REXANT | бухта | 2375
02487 | 01-4023 | Кабель Видеонаблюдения D=5мм +4*0.5мм 305м белый (ККСВ) REXANT | бухта | 7371
02488 | 01-4024 | Кабель Видеонаблюдения D=5мм +4*0.5мм 305м OUTDOOR (ККСП) REXANT | бухта | 7371
02489 | 01-4033 | Шнур комбинированный ШВЭВ 3x0.12 -2х0.12+1Эх0.12, бухта 200М REXANT | бухта | 3342
02490 | 01-4034 | Шнур комбинированный ШВЭП 4x0.12 3х0.12+1Эх0.12, бухта 200М REXANT | бухта | 3538
02491 | 01-4035 | Шнур комбинированный ШВЭВ 5x0.12 -4х0.12+1Эх0.12, бухта 200М REXANT | бухта | 4030
02492 | 01-4051 | КВОС-2 D=6мм +2*0.5мм² 100м белый REXANT | бухта | 3276
02493 | 01-4052 | КВОС-2 D=6мм +2*0.5мм² 100м черный, OUTDOOR REXANT | бухта | 3276
02494 | 01-4061 | КВОС-4 D=6мм +4*0.5мм² 100м белый REXANT | бухта | 4750
02495 | 01-4101 | Кабель Видеонаблюдения КВК-В + 2*0.75мм² 100м серый REXANT | бухта | 2835
02496 | 01-4102 | Кабель Видеонаблюдения КВК-П + 2*0.75мм² 305м черный, OUTDOOR REXANT | бухта | 9992
02497 | 01-4103 | Кабель Видеонаблюдения КВК-П + 2*0.75мм² 305м черный, OUTDOOR REXANT | бухта | 9150
02498 | 01-4104 | Кабель Видеонаблюдения КВК-В + 2*0.75мм² 200м серый REXANT | бухта | 6552
02499 | 01-4105 | Кабель Видеонаблюдения КВК-П + 2*0.75мм² 200м черный, OUTDOOR REXANT | бухта | 6720
02500 | 01-4113 | Кабель Видеонаблюдения КВК-В + 2х0.5мм² 200м белый REXANT | бухта | 6275
02501 | 01-4114 | Кабель Видеонаблюдения КВК-П + 2х0.5мм² 200м черный, OUTDOOR REXANT | бухта | 6275
02502 | 01-4201 | Кабель Видеонаблюдения VCC-2 (2x0.5мм) 100м белый (ККСВГ) REXANT | бухта | 1738
02503 | 01-4202 | Кабель Видеонаблюдения VCC-2 (2x0.5мм) 100м OUTDOOR (ККСПГ) REXANT | бухта | 1710
02504 | 01-4203 | Кабель Видеонаблюдения VCC-4 (4x0.5мм) 100м белый (ККСВГ) REXANT | бухта | 2385
02505 | 01-4204 | Кабель Видеонаблюдения VCC-4 (4x0.5мм) 100м OUTDOOR (ККСПГ) REXANT | бухта | 2145
06801 | 01-4107 | Кабель Видеонаблюдения КВК-П + 2*0.75мм² с ТРОСОМ (7*0,4мм), 305м черный, OUTDOOR REXANT | бухта | 15152
06802 | 01-4220 | Кабель видеонаблюдения КВК-П-2 нг(А)-HF 2х0.50 мм² 200м REXANT | бухта | 8682
06804 | 01-4221 | Кабель видеонаблюдения КВК-П-2 нг(А)-HF 2*0.75 мм² 200м REXANT | бухта | 9828
06819 | 01-4042 | Мульти-кабель FTP 2 x 2 x 0,50мм. cat 5e + 2*0,75мм., наружный (OUTDOOR) 200м. REXANT | бухта | 10647
06820 | 01-4044 | Мульти-кабель FTP 4 x 2 x 0,50мм. cat 5e + 2*0,75мм., наружный (OUTDOOR) 200м. REXANT | бухта | 12777
ProConnect
02506 | 01-4213 | Кабель Видеонаблюдения КВК-В + 2х0.5мм² 200м белый PROCONNECT | бухта | 5253
02507 | 01-4214 | Кабель Видеонаблюдения КВК-П + 2х0.5мм² 200м черный, OUTDOOR PROCONNECT | м | 27
06203 | 01-4108 | Кабель Видеонаблюдения КВК-В + 2х0.75мм² (96) 200м серый PROCONNECT | бухта | 4400
06608 | 01-4217 | Кабель Видеонаблюдения КВК-П + 2х0,5мм, 200м, черный, OUTDOOR "LT" PROCONNECT | бухта | 4234
06609 | 01-4109 | Кабель Видеонаблюдения КВК-П + 2х0,75мм, (96), 200м, черный, OUTDOOR "LT" PROCONNECT | м | 21.75
06800 | 01-4216 | Кабель Видеонаблюдения КВК-В + 2х0.5мм² (96) 200м белый "LT" PROCONNECT | бухта | 4050
Информационный магистральный кабель
Rexant
02511 | 01-1011 | Кабель UTP 10PR 24AWG CAT5 305м REXANT | бухта | 17472
02512 | 01-1012 | Кабель UTP 16PR 24AWG CAT5 305м REXANT | бухта | 27691
02513 | 01-1013 | Кабель UTP 25PR 24AWG CAT5 305м REXANT | бухта | 39968
02514 | 01-1014 | Кабель UTP 50PR 24AWG CAT5 305м REXANT | бухта | 83539
02515 | 01-1015 | Кабель UTP 100PR 24AWG CAT5 305м REXANT | бухта | 171992
02519 | 01-1121 | Кабель UTP 10PR 24AWG CAT5 305м OUTDOOR REXANT | бухта | 17628
02520 | 01-1122 | Кабель UTP 25PR 24AWG CAT5 305м OUTDOOR REXANT | бухта | 40610
02521 | 01-1123 | Кабель UTP 16PR 24AWG CAT5 305м OUTDOOR REXANT | бухта | 27707
02522 | 01-1124 | Кабель UTP 50PR 24AWG CAT5 305м OUTDOOR REXANT | бухта | 84358
02523 | 01-1201 | Кабель FTP 25PR 24AWG CAT5 305м REXANT | бухта | 44687
02524 | 01-1202 | Кабель FTP 10PR 24AWG CAT5 305м REXANT | бухта | 18018
02525 | 01-1203 | Кабель FTP 25PR 24AWG CAT5 305м OUTDOOR REXANT | бухта | 43883
02526 | 01-1204 | Кабель FTP 10PR 24AWG CAT5 305м OUTDOOR REXANT | бухта | 18837
06794 | 01-1205 | Кабель FTP 10PR, 24AWG, CAT5, LSZH, 305м REXANT | бухта | 16263
Кабель для систем охранно-пожарной сигнализации, огнестойкий
Rexant
02548 | 01-4552 | Кабель сигнальной проводки КОПСЭВ нг(а) 1x2x0,5 мм2 (0,8мм) FRLS 180 min, бухта 200М, REXANT | бухта | 2338
02551 | 01-4554 | Кабель сигнальной проводки КОПСЭВ нг(а) 1x2x1.5 мм2 (1,4мм) FRLS 180 min, бухта 200М, REXANT | бухта | 5689
02553 | 01-4556 | Кабель сигнальной проводки КОПСЭВ нг(а) 2x2x0,2 мм2 (0,5мм) FRLS 180 min, бухта 200М, REXANT | бухта | 2176
02555 | 01-4558 | Кабель сигнальной проводки КОПСЭВ нг(а) 2x2x0,75 мм2 (1,0мм) FRLS 180 min, бухта 200М, REXANT | бухта | 6176
02556 | 01-4558-1 | Кабель сигнальной проводки КОПСЭВ нг(а) 2x2x1.0 мм2 (1,1мм) FRLS 180 min, бухта 200М, REXANT | бухта | 9646
02557 | 01-4559 | Кабель сигнальной проводки КОПСЭВ нг(а) 2x2x1,5 мм2 (1,4мм) FRLS 180 min, бухта 200М, REXANT | бухта | 16864
02559 | 01-4571 | Кабель сигнальной проводки КОПСЭВ нг(а) 6x0,2 мм2 (0,5мм) FRLS 180 min, бухта 200М, REXANT | бухта | 4779
05614 | 01-4657 | Кабель сигнальный с экраном КПСЭнг(А)- FRLS 2x2x0,5 200М REXANT | бухта | 8890
06424 | 01-4640 | Кабель сигнальный КПСнг(А)-FRLS 1x2x0,5мм² (0,75мм), 200М | бухта | 4356
06475 | 01-4653 | Кабель сигнальный с экраном КПСЭнг(А)- FRLS 1x2x0,75мм² (1,0мм), 200М ГОСТ Р 53315-2009 REXANT | бухта | 6340
06489 | 01-4643 | Кабель сигнальный КПСнг(А)-FRLS 2x2x0,5мм² (0,75мм), 200м REXANT | бухта | 8267
06826 | 01-4641 | Кабель сигнальный КПСнг(А)-FRLS 1x2x0,2мм² (0,5мм), 200М ГОСТ Р 53315-2009 REXANT | бухта | 2780
06829 | 01-4645 | Кабель сигнальный КПСнг(А)-FRLS 1x2x0,35мм² (0,66мм), 200М ГОСТ Р 53315-2009 REXANT | бухта | 3433
06830 | 01-4646 | Кабель сигнальный КПСнг(А)-FRLS 1x2x0,75мм² (1,0мм), 200М ГОСТ Р 53315-2009 REXANT | бухта | 5778
06831 | 01-4647 | Кабель сигнальный КПСнг(А)-FRLS 1x2x1,0мм² (1,1мм), 200М ГОСТ Р 53315-2009 REXANT | бухта | 7334
06832 | 01-4648 | Кабель сигнальный КПСнг(А)-FRLS 1x2x1,5мм² (1,4мм), 200М ГОСТ Р 53315-2009 REXANT | бухта | 10890
06833 | 01-4642 | Кабель сигнальный КПСнг(А)-FRLS 2x2x0,2мм² (0,5мм), 200М ГОСТ Р 53315-2009 REXANT | бухта | 5000
06834 | 01-4644 | Кабель сигнальный КПСнг(А)-FRLS 2x2x0,75мм² (1,0мм), 200М ГОСТ Р 53315-2009 REXANT | бухта | 12000
06835 | 01-4651 | Кабель сигнальный с экраном КПСЭнг(А)- FRLS 1x2x0,2мм² (0,5мм), 200М ГОСТ Р 53315-2009 REXANT | бухта | 3333
06836 | 01-4655 | Кабель сигнальный с экраном КПСЭнг(А)- FRLS 1x2x0,35мм² (0,66мм), 200М ГОСТ Р 53315-2009 REXANT | бухта | 4222
06837 | 01-4652 | Кабель сигнальный с экраном КПСЭнг(А)- FRLS 1x2x0,5мм² (0,75мм), 200М ГОСТ Р 53315-2009 REXANT | бухта | 4812
06838 | 01-4653-1 | Кабель сигнальный с экраном КПСЭнг(А)- FRLS 1x2x1,0мм² (1,1мм), 200М ГОСТ Р 53315-2009 REXANT | бухта | 6300
06839 | 01-4654 | Кабель сигнальный с экраном КПСЭнг(А)- FRLS 1x2x1,5мм² (1,4мм), 200М ГОСТ Р 53315-2009 REXANT | бухта | 10444
06840 | 01-4656 | Кабель сигнальный с экраном КПСЭнг(А)- FRLS 2x2x0,2мм² (0,5мм), 200М ГОСТ Р 53315-2009 REXANT | бухта | 4050
06841 | 01-4658-1 | Кабель сигнальный с экраном КПСЭнг(А)- FRLS 2x2x1,0мм² (1,1мм), 200М ГОСТ Р 53315-2009 REXANT | бухта | 15112
06842 | 01-4659 | Кабель сигнальный с экраном КПСЭнг(А)- FRLS 2x2x1,5мм² (1,4мм), 200М ГОСТ Р 53315-2009 REXANT | бухта | 20000
06843 | 01-4602 | Кабель сигнальный КПСнг(А)-FRHF 1х2х0,2мм² (0,5мм) 200М ГОСТ Р 53315-2009 REXANT | бухта | 3512
06844 | 01-4601 | Кабель сигнальный КПСнг(А)-FRHF 1х2х0,5мм² (0,75мм) 200М ГОСТ Р 53315-2009 REXANT | бухта | 5487
06845 | 01-4609 | Кабель сигнальный КПСнг(А)-FRHF 1х2х0,75мм² (1,0мм) 200М ГОСТ Р 53315-2009 REXANT | бухта | 7087
06846 | 01-4610 | Кабель сигнальный КПСнг(А)-FRHF 1х2х1,0мм² (1,1мм) 200М ГОСТ Р 53315-2009 REXANT | бухта | 8855
06847 | 01-4611 | Кабель сигнальный КПСнг(А)-FRHF 1х2х1,5мм² (1,4мм) 200М ГОСТ Р 53315-2009 REXANT | бухта | 11673
06848 | 01-4603 | Кабель сигнальный КПСнг(А)-FRHF 2х2х0,2мм² (0,5мм) 200М ГОСТ Р 53315-2009 REXANT | бухта | 6332
06849 | 01-4604 | Кабель сигнальный с экраном КПСЭнг(А)-FRHF 1х2х0,2мм² (0,5мм) 200М ГОСТ Р 53315-2009 REXANT | бухта | 3924
06850 | 01-4605 | Кабель сигнальный с экраном КПСЭнг(А)-FRHF 1х2х0,5мм² (0,75мм) 200М ГОСТ Р 53315-2009 REXANT | бухта | 6032
06851 | 01-4606 | Кабель сигнальный с экраном КПСЭнг(А)-FRHF 1х2х0,75мм² (1,0мм) 200М ГОСТ Р 53315-2009 REXANT | бухта | 7405
06852 | 01-4607 | Кабель сигнальный с экраном КПСЭнг(А)-FRHF 2х2х0,2мм² (0,5мм) 200М ГОСТ Р 53315-2009 REXANT | бухта | 6944
06853 | 01-4608 | Кабель сигнальный с экраном КПСЭнг(А)-FRHF 2х2х0,5мм² (0,75мм) 200М ГОСТ Р 53315-2009 REXANT | бухта | 9298
06854 | 01-4543 | Кабель сигнальной проводки КОПСВ нг(а) 2x2x0,5 мм2 (0,8мм) FRLS 180 min, бухта 200М, REXANT | бухта | 5167
07869 | 01-4643-2 | Кабель КПСнг(А)-FRLS 2х2х0.5мм (0,80мм), 200м REXANT | бухта | 6917
07870 | 01-4640-2 | Кабель КПСнг(А)-FRLS 1x2x0,50мм², (0,80мм), 200М REXANT | бухта | 4389
ProConnect
06813 | 01-4640-4 | Кабель сигнальный КПСнг(А)-FRLS 1x2x0,5мм² (0,75мм), 200М ГОСТ Р 31565-2012 PROCONNECT | бухта | 4214
06814 | 01-4646-4 | Кабель сигнальный КПСнг(А)-FRLS 1x2x0,75мм² (1,0мм), 200М ГОСТ Р 31565-2012 PROCONNECT | бухта | 5590
06815 | 01-4651-4 | Кабель сигнальный с экраном КПСЭнг(А)- FRLS 1x2x0,2мм² (0,5мм), 200М ГОСТ Р 31565-2012 PROCONNECT | бухта | 2300
06816 | 01-4652-4 | Кабель сигнальный с экраном КПСЭнг(А)- FRLS 1x2x0,5мм² (0,75мм), 200М ГОСТ Р 31565-2012 PROCONNECT | бухта | 4656
06817 | 01-4653-4 | Кабель сигнальный с экраном КПСЭнг(А)- FRLS 1x2x0,75мм² (1,0мм), 200М ГОСТ Р 31565-2012 PROCONNECT | бухта | 4300
Паритет
03619 | КСРВ нг(А)-FRLS 1х2х0,80 | Кабель для систем ОПС и СОУЭ огнестойкий КСРВ нг(А)-FRLS 1х2х0,80 мм 200м | м | 17.67
04677 | КСРВ нг(А)-FRLS 4х0,50 | Кабель для систем ОПС и СОУЭ огнестойкий КСРВ нг(А)-FRLS 4х0,50мм 200м | м | 19.77
05069 | КСРЭВ нг(А)-FRLS 10х0,50 | Кабель для систем ОПС и СОУЭ огнестойкий КСРЭВ нг(А)-FRLS 10х0,50 мм 200м | м | 63.83
05528 | КСРЭВ нг(А)-FRLS 1х2х0,80 | Кабель для систем ОПС и СОУЭ огнестойкий КСРЭВ нг(А)-FRLS 1х2х0,80 мм 200м | м | 19.39
06053 | КСРВ нг(А)-FRLS 2х0,50 | Кабель для систем ОПС и СОУЭ огнестойкий КСРВ нг(А)-FRLS 2х0,50мм 200м | м | 10.8
06390 | КСРВ нг(А)-FRLS 4х2х0,80 | Кабель для систем ОПС и СОУЭ огнестойкий КСРВ нг(А)-FRLS 4х2х0,80 мм 200м | м | 66.58
06398 | КСРЭВ нг(А)-FRLS 1х2х0,97 | Кабель для систем ОПС и СОУЭ огнестойкий КСРЭВ нг(А)-FRLS 1х2х0,97 мм 200м | м | 25.89
06404 | КСРЭВ нг(А)-FRLS 4х2х0,80 | Кабель для систем ОПС и СОУЭ огнестойкий КСРЭВ нг(А)-FRLS 4х2х0,80 мм 200м | м | 72.62
06409 | КСРВ нг(А)-FRLS 6х0,50 | Кабель для систем ОПС и СОУЭ огнестойкий КСРВ нг(А)-FRLS 6х0,50мм 200м | м | 27.44
07043 | КСРВ нг(А)-FRLS 2х2х0,80 | Кабель для систем ОПС и СОУЭ огнестойкий КСРВ нг(А)-FRLS 2х2х0,80 мм 200м | м | 33.54
07044 | КСРЭВ нг(А)-FRLS 2х2х0,80 | Кабель для систем ОПС и СОУЭ огнестойкий КСРЭВ нг(А)-FRLS 2х2х0,80 мм 200м | м | 38.07
07045 | КСРВ нг(А)-FRLS 1х2х0,97 | Кабель для систем ОПС и СОУЭ огнестойкий КСРВ нг(А)-FRLS 1х2х0,97 мм 200м | м | 22.92
07046 | КСРВ нг(А)-FRLS 2х2х0,97 | Кабель для систем ОПС и СОУЭ огнестойкий КСРВ нг(А)-FRLS 2х2х0,97 мм 200м | м | 44.33
07047 | КСРВ нг(А)-FRLS 1х2х1,13 | Кабель для систем ОПС и СОУЭ огнестойкий КСРВ нг(А)-FRLS 1х2х1,13 мм 200м | м | 28.83
07048 | КСРВ нг(А)-FRLS 2х2х1,13 | Кабель для систем ОПС и СОУЭ огнестойкий КСРВ нг(А)-FRLS 2х2х1,13 мм 200м | м | 56.05
07049 | КСРВ нг(А)-FRLS 1х2х1,38 | Кабель для систем ОПС и СОУЭ огнестойкий КСРВ нг(А)-FRLS 1х2х1,38 мм 200м | м | 38.5
07050 | КСРВ нг(А)-FRLS 2х2х1,38 | Кабель для систем ОПС и СОУЭ огнестойкий КСРВ нг(А)-FRLS 2х2х1,38 мм 200м | м | 74.2
07051 | КСРВ нг(А)-FRLS 1х2х1,78 | Кабель для систем ОПС и СОУЭ огнестойкий КСРВ нг(А)-FRLS 1х2х1,78 мм 200м | м | 58.04
07052 | КСРВ нг(А)-FRLS 2х2х1,78 | Кабель для систем ОПС и СОУЭ огнестойкий КСРВ нг(А)-FRLS 2х2х1,78 мм 200м | м | 115.23
07053 | КСРЭВ нг(А)-FRLS 2х0,50 | Кабель для систем ОПС и СОУЭ огнестойкий КСРЭВ нг(А)-FRLS 2х0,50 мм 200м | м | 12.32
07054 | КСРЭВ нг(А)-FRLS 4х0,50 | Кабель для систем ОПС и СОУЭ огнестойкий КСРЭВ нг(А)-FRLS 4х0,50 мм 200м | м | 22.04
07055 | КСРЭВ нг(А)-FRLS 6х0,50 | Кабель для систем ОПС и СОУЭ огнестойкий КСРЭВ нг(А)-FRLS 6х0,50 мм 200м | м | 31.97
07056 | КСРЭВ нг(А)-FRLS 8х0,50 | Кабель для систем ОПС и СОУЭ огнестойкий КСРЭВ нг(А)-FRLS 8х0,50 мм 200м | м | 41.04
07057 | КСРЭВ нг(А)-FRLS 2х2х0,97 | Кабель для систем ОПС и СОУЭ огнестойкий КСРЭВ нг(А)-FRLS 2х2х0,97 мм 200м | м | 49.63
07058 | КСРЭВ нг(А)-FRLS 1х2х1,13 | Кабель для систем ОПС и СОУЭ огнестойкий КСРЭВ нг(А)-FRLS 1х2х1,13 мм 200м | м | 31.64
07059 | КСРЭВ нг(А)-FRLS 2х2х1,13 | Кабель для систем ОПС и СОУЭ огнестойкий КСРЭВ нг(А)-FRLS 2х2х1,13 мм 200м | м | 61.48
07060 | КСРЭВ нг(А)-FRLS 1х2х1,38 | Кабель для систем ОПС и СОУЭ огнестойкий КСРЭВ нг(А)-FRLS 1х2х1,38 мм 200м | м | 41.95
07061 | КСРЭВ нг(А)-FRLS 2х2х1,38 | Кабель для систем ОПС и СОУЭ огнестойкий КСРЭВ нг(А)-FRLS 2х2х1,38 мм 200м | м | 80.47
07062 | КСРЭВ нг(А)-FRLS 1х2х1,78 | Кабель для систем ОПС и СОУЭ огнестойкий КСРЭВ нг(А)-FRLS 1х2х1,78 мм 200м | м | 62.1
07063 | КСРЭВ нг(А)-FRLS 2х2х1,78 | Кабель для систем ОПС и СОУЭ огнестойкий КСРЭВ нг(А)-FRLS 2х2х1,78 мм 200м | м | 120.88
Кабель силовой
Провод ПВС
01166 | 01-8030-1 | Провод соединительный ПВС 2х0,75 | м | 13
01470 | 01-8036-1 | Провод соеденительный ПВС 2х2,5 | м | 32
01473 | 01-8046-1 | Провод соеденительный ПВС 3х1,5 | м | 28
05239 | 01-8034-1 | Провод соединительный ПВС 2х1,5 | м | 20
06510 | 01-8048-1 | Провод соединительный ПВС 3x2.5 | м | 50
06899 | 01-8032-1 | Провод соединительный ПВС 2х1,0 | м | 16
06900 | 01-8042-1 | Провод соеденительный ПВС 3х0,75 | м | 17
06901 | 01-8070 | Провод соединительный ПВС 5х1,5 | м | 63.39
06903 | 01-8072 | Провод соединительный ПВС 5х2,5 | м | 63.39
ШВВП
01488 | 01-8086-1 | Провод соединительный с двумя жилами (ШВВП 2х0,75) | м | 10
05453 | 01-8082-1 | Провод ШВВП 2х0,5 (ВОКЗ) | м | 8
06905 | 01-8088-4 | Провод соединительный с двумя жилами (ШВВП 3х0,75) | м | 15
08527 | 01-8086-3 | Провод ШВВП 2х0,75 (ОКЗ) | м | 12
09131 | 01-8082-3 | Провод ШВВП 2х0,5 (ОКЗ) | м | 7
ВВГнг(а) FRLS
Сегмент-Энерго
07307 | ВВГ нг-(А)-FRLS 2х 1,5 | Кабель ВВГ нг-(А)-FRLS 2х 1,5 | м | 40.71
07308 | ВВГ нг-(А)-FRLS 2х 2,5 | Кабель ВВГ нг-(А)-FRLS 2х 2,5 | м | 51.81
07309 | ВВГ нг-(А)-FRLS 3х 1,5 | Кабель ВВГ нг-(А)-FRLS 3х 1,5 | м | 48.26
07310 | ВВГ нг-(А)-FRLS 3х 2,5 | Кабель ВВГ нг-(А)-FRLS 3х 2,5 | м | 58.86
07311 | ВВГ нг-(А)-FRLS 4х 1,5 | Кабель ВВГ нг-(А)-FRLS 4х 1,5 | м | 62.14
07312 | ВВГ нг-(А)-FRLS 4х 2,5 | Кабель ВВГ нг-(А)-FRLS 4х 2,5 | м | 78.06
07313 | ВВГ нг-(А)-FRLS 5х 1,5 | Кабель ВВГ нг-(А)-FRLS 5х 1,5 | м | 88.44
07314 | ВВГ нг-(А)-FRLS 5х 2,5 | Кабель ВВГ нг-(А)-FRLS 5х 2,5 | м | 115.22
07535 | ВВГ нг-(А)-FRLS 3х 4 | Кабель ВВГ нг-(А)-FRLS 3х 4 | м | 106.39
REXANT и прочие отечественные
06907 | 01-8321-1 | Кабель ВВГнг(А)-FRLS 2х1,5 -0,66 | м | 40
06913 | 01-8022 | Кабель ВВГнг(а) FRLS 180 мин. 2x2.5 -1 ГОСТ REXANT | м | 36
06914 | 01-8331-1 | Кабель ВВГнг(А)-FRLS 3х1,5 -0,66 | м | 51
06915 | 01-8024 | Кабель ВВГнг(а) FRLS 180 мин. 3x2.5 | м | 50
06917 | 01-8026 | Кабель ВВГнг(а) FRLS 180 мин. 4x2.5 -1 ГОСТ REXANT | м | 65
06918 | 01-8027 | Кабель ВВГнг(а) FRLS 180 мин. 5x1.5 -1 ГОСТ REXANT | м | 54
06919 | 01-8028 | Кабель ВВГнг(а) FRLS 180 мин. 5x2.5 -1 ГОСТ REXANT | м | 84
ВВГ нг
08526 | 01-8281-1 | Кабель ВВГнг(А) 3х2,5 (ВОКЗ) | м | 43
09415 | 01-8280-1 | Кабель ВВГнг(А) 3х1,5 (ВОКЗ) | м | 25
09416 | 01-8282-1 | Кабель ВВГнг(А) 3х4 (ВОКЗ) | м | 69
09418 | 01-8203-1 | Кабель ВВГнг(А) 2х1,5 (ВОКЗ) | м | 18
09419 | 01-8215-1 | Кабель ВВГнг(А) 2х2,5 (ВОКЗ) | м | 29
09421 | 01-8210-1 | Кабель ВВГнг(А) 2х4,0 (ВОКЗ) | м | 43
Кабель акустический
PROCONNECT
06929 | 01-6201-6 | Кабель акустический, 2х0.25 мм², прозрачный BLUELINE, 100 м. PROCONNECT | бухта | 570
06930 | 01-6202-6 | Кабель акустический, 2х0.35 мм², прозрачный BLUELINE, 100 м. PROCONNECT | бухта | 665
06931 | 01-6203-6 | Кабель акустический, 2х0.50 мм², прозрачный BLUELINE, 100 м. PROCONNECT | бухта | 903
06932 | 01-6204-6 | Кабель акустический, 2х0.75 мм², прозрачный BLUELINE, 100 м. PROCONNECT | бухта | 1219
06933 | 01-6205-6 | Кабель акустический, 2х1.00 мм², прозрачный BLUELINE, 100 м. PROCONNECT | бухта | 1425
06934 | 01-6206-6 | Кабель акустический, 2х1.50 мм², прозрачный BLUELINE, 100 м. PROCONNECT | бухта | 1963
06935 | 01-6207-6 | Кабель акустический, 2х2.00 мм², прозрачный BLUELINE, 100 м. PROCONNECT | бухта | 2565
06936 | 01-6208-6 | Кабель акустический, 2х2.50 мм², прозрачный BLUELINE, 100 м. PROCONNECT | бухта | 2929
06937 | 01-6209-6 | Кабель акустический, 2х4.00 мм², прозрачный BLUELINE, 100 м. PROCONNECT | бухта | 5447
06938 | 01-6210-6 | Кабель акустический, 2х6.00 мм², прозрачный BL, 100 м. PROCONNECT | бухта | 9501
06939 | 01-6101-6 | Кабель акустический, ШВПМ 2х0.25 мм², красно-черный, 100 м. PROCONNECT | бухта | 523
06940 | 01-6102-6 | Кабель акустический, ШВПМ 2х0.35 мм², красно-черный, 100 м. PROCONNECT | бухта | 602
06941 | 01-6103-6 | Кабель акустический, ШВПМ 2х0.50 мм², красно-черный, 100 м. PROCONNECT | бухта | 823
06942 | 01-6104-6 | Кабель акустический, ШВПМ 2х0.75 мм², красно-черный, 100 м. PROCONNECT | бухта | 982
06943 | 01-6105-6 | Кабель акустический, ШВПМ 2х1.00 мм², красно-черный, 100 м. PROCONNECT | бухта | 1283
06944 | 01-6106-6 | Кабель акустический, ШВПМ 2х1.50 мм², красно-черный, 100 м. PROCONNECT | бухта | 1663
06945 | 01-6108-6 | Кабель акустический, ШВПМ 2х2.50 мм², красно-черный, 100 м. PROCONNECT | бухта | 2644
REXANT
04813 | 01-6206-3 | Кабель акустический 2х1,5 мм2 100 м BLUE REXANT | бухта | 2342
05321 | 01-6208-3 | Кабель акустический 2х2,5 мм2 100 м BLUELINE REXANT | бухта | 3604
06947 | 01-6201-3 | Кабель акустический, 2х0.25 мм², прозрачный BLUELINE, 100 м. REXANT | бухта | 688
06948 | 01-6202-3 | Кабель акустический, 2х0.35 мм², прозрачный BLUELINE, 100 м. REXANT | бухта | 786
06949 | 01-6203-3 | Кабель акустический, 2х0.50 мм², прозрачный BLUELINE, 100 м. REXANT | бухта | 1081
06950 | 01-6303 | Кабель акустический, 2х0.50 мм², прозрачный SILICON, 100 м. REXANT | бухта | 2670
06951 | 01-6204-3 | Кабель акустический, 2х0.75 мм², прозрачный BLUELINE, 100 м. REXANT | бухта | 1474
06952 | 01-6304 | Кабель акустический, 2х0.75 мм², прозрачный SILICON, 100 м. REXANT | бухта | 3669
06953 | 01-6205-3 | Кабель акустический, 2х1.00 мм², прозрачный BLUELINE, 100 м. REXANT | бухта | 1720
06954 | 01-6305 | Кабель акустический, 2х1.00 мм², прозрачный SILICON, 100 м. REXANT | бухта | 4996
06955 | 01-6306 | Кабель акустический, 2х1.50 мм², прозрачный SILICON, 100 м. REXANT | бухта | 7502
06956 | 01-6207-3 | Кабель акустический, 2х2.00 мм², прозрачный BLUELINE, 100 м. REXANT | бухта | 3129
06957 | 01-6308 | Кабель акустический, 2х2.50 мм², прозрачный SILICON, 100 м. REXANT | бухта | 10876
06958 | 01-6209-3 | Кабель акустический, 2х4.00 мм², прозрачный BLUELINE, 100 м. REXANT | бухта | 6552
06959 | 01-6309 | Кабель акустический, 2х4.00 мм², прозрачный SILICON, 100 м. REXANT | бухта | 16708
06960 | 01-6101-3 | Кабель акустический, ШВПМ 2х0.25 мм², красно-черный, 100 м. REXANT | бухта | 631
06961 | 01-6102-3 | Кабель акустический, ШВПМ 2х0.35 мм², красно-черный, 100 м. REXANT | бухта | 721
06962 | 01-6103-3 | Кабель акустический, ШВПМ 2х0.50 мм², красно-черный, 100 м. REXANT | бухта | 999
06963 | 01-6104-3 | Кабель акустический, ШВПМ 2х0.75 мм², красно-черный, 100 м. REXANT | бухта | 1171
06964 | 01-6105-3 | Кабель акустический, ШВПМ 2х1.00 мм², красно-черный, 100 м. REXANT | бухта | 1532
06966 | 01-6106-3 | Кабель акустический, ШВПМ 2х1.50 мм², красно-черный, 100 м. REXANT | бухта | 2031
06967 | 01-6108-3 | Кабель акустический, ШВПМ 2х2.50 мм², красно-черный, 100 м. REXANT | бухта | 3129
Протяжки кабеля
04920 | 27-1005 | Протяжка кабельная (мини УЗК в бухте), 5м, стеклопруток, d=3мм, латунный наконечник, заглушка. | шт | 1279
05546 | 27-1010 | Протяжка кабельная (мини УЗК в бухте), 10м, стеклопруток, d=3мм, латунный наконечник, заглушка. | шт | 1681
06920 | 47-1005 | Протяжка кабельная (мини УЗК в бухте), стеклопруток, d=3,5мм, 5м КРАСНАЯ | шт | 649
06921 | 47-1010 | Протяжка кабельная (мини УЗК в бухте), стеклопруток, d=3,5мм, 10м КРАСНАЯ | шт | 759
06922 | 47-1015 | Протяжка кабельная (мини УЗК в бухте), стеклопруток, d=3,5мм, 15м КРАСНАЯ | шт | 979
06923 | 47-1020 | Протяжка кабельная (мини УЗК в бухте), стеклопруток, d=3,5мм, 20м КРАСНАЯ | шт | 1199
06924 | 47-1030 | Протяжка кабельная (мини УЗК в бухте), стеклопруток, d=3,5мм, 30м КРАСНАЯ | шт | 1639
07943 | 27-1030 | Протяжка кабельная (мини УЗК в бухте), 30м, стеклопруток, d=3мм, латунный наконечник, заглушка | шт | 3487
Интерфейсный промышленный RS-485
REXANT
06860 | 01-9841 | Кабель RS-485 СмартКИП 1х2х0,6мм., 24 AWG, 305м., REXANT | бухта | 28853
06861 | 01-9842 | Кабель RS-485 СмартКИП 2х2х0,6мм., 24 AWG, 305м., REXANT | бухта | 45607
06862 | 01-9843 | Кабель RS-485 СмартКИП 3х2х0,6мм., 24 AWG, 305м., REXANT | бухта | 57309
06863 | 01-9844 | Кабель RS-485 СмартКИП 4х2х0,6мм., 24 AWG, 305м., REXANT | бухта | 68513
06864 | 01-9841-1 | Кабель RS-485 СмартКИПп 1х2х0,6мм., 24 AWG, 305м., OUTDOOR REXANT | бухта | 27987
06865 | 01-9842-1 | Кабель RS-485 СмартКИПп 2х2х0,6мм., 24 AWG, 305м., OUTDOOR REXANT | бухта | 44218
06867 | 01-9843-1 | Кабель RS-485 СмартКИПп 3х2х0,6мм., 24 AWG, 305м., OUTDOOR REXANT | бухта | 55590
06869 | 01-9844-1 | Кабель RS-485 СмартКИПп 4х2х0,6мм., 24 AWG, 305м., OUTDOOR REXANT | бухта | 66458
06870 | 01-9841-2 | Кабель RS-485 СмартКИП нг(А)-LS 1х2х0,6мм., 24 AWG, 305м., REXANT | бухта | 20967
06872 | 01-9842-2 | Кабель RS-485 СмартКИП нг(А)-LS 2х2х0,6мм., 24 AWG, 305м., REXANT | бухта | 39640
06873 | 01-9843-2 | Кабель RS-485 СмартКИП нг(А)-LS 3х2х0,6мм., 24 AWG, 305м., REXANT | бухта | 68766
06874 | 01-9844-2 | Кабель RS-485 СмартКИП нг(А)-LS 4х2х0,6мм., 24 AWG, 305м., REXANT | бухта | 82217
06875 | 01-9841-3 | Кабель RS-485 СмартКИП нг(А)-HF 1х2х0,6мм., 24 AWG, 305м., REXANT | бухта | 20967
06876 | 01-9842-3 | Кабель RS-485 СмартКИП нг(А)-HF 2х2х0,6мм., 24 AWG, 305м., REXANT | бухта | 39640
06877 | 01-9843-3 | Кабель RS-485 СмартКИП нг(А)-HF 3х2х0,6мм., 24 AWG, 305м., REXANT | бухта | 75646
06878 | 01-9844-3 | Кабель RS-485 СмартКИП нг(А)-HF 4х2х0,6мм., 24 AWG, 305м., REXANT | бухта | 90438
Кабель для систем охранно-пожарной сигнализации
Кабели монтажные однопроволочные для систем сигнализаций марки КСПВ, КСПЭВ
01313 | КСПВ 4х0,5 | Кабель для монтажа систем сигнализации КСПВ 4х0,50 мм (200м) | м | 6.16
05238 | КСПВ 2х0,5 | Кабель для монтажа систем сигнализации КСПВ 2х0,50 мм (500м) | м | 3.19
06996 | КСПВ 2х0,40 | Кабель для монтажа систем сигнализации КСПВ 2х0,40 мм (500м) | м | 2.5
06997 | КСПВ 2х0,40 | Кабель для монтажа систем сигнализации КСПВ 2х0,40 мм (200м) | м | 2.5
06998 | КСПВ 4х0,40 | Кабель для монтажа систем сигнализации КСПВ 4х0,40 мм (200м) | м | 4
06999 | КСПВ 6х0,40 | Кабель для монтажа систем сигнализации КСПВ 6х0,40 мм (200м) | м | 5.05
07000 | КСПВ 8х0,40 | Кабель для монтажа систем сигнализации КСПВ 8х0,40 мм (200м) | м | 6.25
07001 | КСПВ 10х0,40 | Кабель для монтажа систем сигнализации КСПВ 10х0,40 мм (200м) | м | 7.95
07002 | КСПВ 12х0,40 | Кабель для монтажа систем сигнализации КСПВ 12х0,40 мм (200м) | м | 9.41
07003 | КСПВ 14х0,40 | Кабель для монтажа систем сигнализации КСПВ 14х0,40 мм (200м) | м | 10.9
07004 | КСПВ 16х0,40 | Кабель для монтажа систем сигнализации КСПВ 16х0,40 мм (200м) | м | 12.78
07005 | КСПВ 18х0,40 | Кабель для монтажа систем сигнализации КСПВ 18х0,40 мм (200м) | м | 14.46
07006 | КСПВ 20х0,40 | Кабель для монтажа систем сигнализации КСПВ 20х0,40 мм (200м) | м | 15.91
07007 | КСПВ 2х0,5 | Кабель для монтажа систем сигнализации КСПВ 2х0,50 мм (200м) | м | 2.9
07008 | КСПВ 6х0,5 | Кабель для монтажа систем сигнализации КСПВ 6х0,50 мм (200м) | м | 6.52
07009 | КСПВ 8х0,5 | Кабель для монтажа систем сигнализации КСПВ 8х0,50 мм (200м) | м | 11.57
07010 | КСПВ 10х0,5 | Кабель для монтажа систем сигнализации КСПВ 10х0,50 мм (200м) | м | 11.95
07011 | КСПВ 12х0,5 | Кабель для монтажа систем сигнализации КСПВ 12х0,50 мм (200м) | м | 13.55
07012 | КСПВ 14х0,5 | Кабель для монтажа систем сигнализации КСПВ 14х0,50 мм (200м) | м | 15.62
07013 | КСПВ 16х0,5 | Кабель для монтажа систем сигнализации КСПВ 16х0,50 мм (200м) | м | 19.18
07014 | КСПВ 2х0,64 | Кабель для монтажа систем сигнализации КСПВ 2х0,64 мм (500м) | м | 4.7
07015 | КСПВ 20х0,5 | Кабель для монтажа систем сигнализации КСПВ 20х0,50 мм (200м) | м | 23.86
07016 | КСПВ 4х0,64 | Кабель для монтажа систем сигнализации КСПВ 4х0,64 мм (200м) | м | 10.13
07017 | КСПВ 6х0,64 | Кабель для монтажа систем сигнализации КСПВ 6х0,64 мм (200м) | м | 11.5
07019 | КСПВ 2х0,80 | Кабель для монтажа систем сигнализации КСПВ 2х0,80 мм (200м) | м | 6.6
07020 | КСПВ 4х0,80 | Кабель для монтажа систем сигнализации КСПВ 4х0,80 мм (200м) | м | 13
07021 | КСПЭВ 2х0,40 | Кабель для монтажа систем сигнализации КСПЭВ 2х0,40 мм (200м) | м | 4.5
07022 | КСПЭВ 4х0,40 | Кабель для монтажа систем сигнализации КСПЭВ 4х0,40 мм (200м) | м | 6
07023 | КСПЭВ 6х0,40 | Кабель для монтажа систем сигнализации КСПЭВ 6х0,40 мм (200м) | м | 7.27
07024 | КСПЭВ 8х0,40 | Кабель для монтажа систем сигнализации КСПЭВ 8х0,40 мм (200м) | м | 8.92
07025 | КСПЭВ 10х0,40 | Кабель для монтажа систем сигнализации КСПЭВ 10х0,40 мм (200м) | м | 11.48
07026 | КСПЭВ 12х0,40 | Кабель для монтажа систем сигнализации КСПЭВ 12х0,40 мм (200м) | м | 13.35
07027 | КСПЭВ 2х0,5 | Кабель для монтажа систем сигнализации КСПЭВ 2х0,50 мм (500м) | м | 5
07028 | КСПЭВ 4х0,5 | Кабель для монтажа систем сигнализации КСПЭВ 4х0,50 мм (200м) | м | 7.13
07029 | КСПЭВ 6х0,5 | Кабель для монтажа систем сигнализации КСПЭВ 6х0,50 мм (200м) | м | 9.78
07030 | КСПЭВ 8х0,5 | Кабель для монтажа систем сигнализации КСПЭВ 8х0,50 мм (200м) | м | 12.86
07031 | КСПЭВ 10х0,5 | Кабель для монтажа систем сигнализации КСПЭВ 10х0,50 мм (200м) | м | 16.01
07032 | КСПЭВ 12х0,5 | Кабель для монтажа систем сигнализации КСПЭВ 12х0,50 мм (200м) | м | 18.44
07033 | КСПЭВ 2х0,64 | Кабель для монтажа систем сигнализации КСПЭВ 2х0,64 мм (200м) | м | 7.2
07034 | КСПЭВ 4х0,64 | Кабель для монтажа систем сигнализации КСПЭВ 4х0,64 мм (200м) | м | 11
07035 | КСПЭВ 6х0,64 | Кабель для монтажа систем сигнализации КСПЭВ 6х0,64 мм (200м) | м | 15.5
07036 | КСПЭВ 2х0,80 | Кабель для монтажа систем сигнализации КСПЭВ 2х0,80 мм (200м) | м | 9.95
07037 | КСПЭВ 4х0,80 | Кабель для монтажа систем сигнализации КСПЭВ 4х0,80 мм (200м) | м | 18.7
PROCONNECT
06786 | 01-4630 | Кабель сигнальный КСВВнг(А)-LS 2х0,5мм (0,22мм²) 100м. "LT" PROCONNECT | бухта | 668
06806 | 01-4631 | Кабель сигнальный КСВВнг(А)-LS 4х0,5мм (0,22мм²) 100м. "LT" PROCONNECT | бухта | 830
06807 | 01-4632 | Кабель сигнальный КСВВнг(А)-LS 6х0,5мм (0,22мм²) 100м. "LT" PROCONNECT | бухта | 1863
06808 | 01-4633 | Кабель сигнальный с экраном КСВЭВнг(А)-LS 2х0,5мм (0,22мм²) 100м. "LT" PROCONNECT | бухта | 1210
06809 | 01-4634 | Кабель сигнальный с экраном КСВЭВнг(А)-LS 4х0,5мм (0,22мм²) 100м. "LT" PROCONNECT | бухта | 1844
06810 | 01-4635 | Кабель сигнальный с экраном КСВЭВнг(А)-LS 6х0,5мм (0,22мм²) 100м. "LT" PROCONNECT | бухта | 2351
06812 | 01-4641-4 | Кабель сигнальный с экраном КСВЭВнг(А)-LS 6х0,5мм (0,22мм²) 100м. "LT" PROCONNECT | бухта | 2031

## Источники электропитания
Прайс-лист от 25.04.2017
ООО "Интеллект Сити"
г.Сургут, Ивана Кайдалова наб, дом № 30, тел.: (3462) 44-30-01, 44-30-02
сайты: iq-city.ru, iq-torg.ru, iq-video.ru почта: post@iq-city.ru
Раздел: Источники электропитания
Код | Наименование | Краткое описание | Ед. | Цена
Бесперебойные с выходным напряжением 12 В
01628 | РАПАН-20 металл | Резервированный источник питания, входное напряжение 187...242 В, выходное напряжение 13,6...13,9 В, номинальный ток нагрузки 2 А, под аккумулятор 12 В 4,5...7 Ач, световая индикация режимов работы, защита от короткого замыкания, защита аккумулятора от глубокого разряда, диапазон рабочих температур 0...+40°С, габаритные размеры 158х215х85 мм. | шт | 1100
03645 | Моллюск 12/3 | Источник питания предназначен для питания радиоэлектронных устройств широкого применения напряжением 12 В постоянного тока от сети переменного тока напряжением 220 В, защищен от перегрузки и короткого замыкания на выходе, работоспособен на холостом ходу. Расширенный сетевой диапазон 100-250В, габариты 100х50х25 мм, защита выхода от КЗ и перегрузки, прочность изоляции 3 кВ Особенности удобный конструктив размер в 9 раз меньше аналогов удобство подключения широкая сфера использования широкий сетевой диапазон — от 100 В повышенный класс защиты от поражения эл. током электронная защита от КЗ и перегрузки (у аналогов предохранитель и лишение гарантии) | шт | 980
03841 | Астра-712/0 | Источник вторичного электропитания резервированный, напряжение питания от сети переменного тока частотой 50 Гц 187...242 В, выходное напряжение постоянного тока 11.4…12.6 В, максимальный ток нагрузки 1 А, рекомендуемый аккумулятор 12 В/7 Ач, световая индикация режимов работы, диагностические выходы "сухой контакт" исправности аккумуляторной батареи и наличии выходного напряжения по ГОСТ 53325-2009, электронная защита от короткого замыкания, защита аккумулятора от глубокого разряда, габаритные размеры 165×190×80 мм, пластиковый корпус. | шт | 1369
03842 | ББП-20 | Источник вторичного электропитания резервированный, напряжение питания от сети переменного тока частотой 50 Гц 165...264 В, выходное напряжение постоянного тока 13.4...13.8 В, номинальный ток нагрузки 2 А, максимальный ток нагрузки 2.5 В, рекомендуемый аккумулятор 12 В/7 Ач, световая индикация режимов работы, габаритные размеры 164х167х72 мм, металлический корпус | шт | 960
03843 | ББП-20 исп. 01 | Источник вторичного электропитания резервированный, напряжение питания от сети переменного тока частотой 50 Гц 165...264 В, выходное напряжение постоянного тока 13.4...13.8 В, номинальный ток нагрузки 2 А, максимальный ток нагрузки 2.5 В, рекомендуемый аккумулятор 12 В/7 Ач, световая индикация режимов работы, габаритные размеры 170х160х77 мм, пластиковый корпус | шт | 1050
03844 | ББП-30 исп.2 | Источник вторичного электропитания резервированный, напряжение питания от сети переменного тока частотой 50 Гц 80...265 В, выходное напряжение постоянного тока 13.4...13.8 В, номинальный ток нагрузки 3 А, максимальный ток нагрузки 4.9 В, рекомендуемый аккумулятор 12 В 7 или 17 Ач, световая индикация режимов работы, электронная защита от короткого замыкания, защита аккумулятора от глубокого разряда, габаритные размеры 288х298х78 мм, металлический корпус | шт | 2225
03845 | ББП-30 исп.1 | Источник вторичного электропитания резервированный, напряжение питания от сети переменного тока частотой 50 Гц 80...265 В, выходное напряжение постоянного тока 13.4...13.8 В, номинальный ток нагрузки 3 А, максимальный ток нагрузки 4.9 В, рекомендуемый аккумулятор 12 В/7 Ач, световая индикация режимов работы, электронная защита от короткого замыкания, защита аккумулятора от глубокого разряда, габаритные размеры 240х170х80 мм, металлический корпус | шт | 1595
03847 | БП-12/0,7 | 12 В, 0,7 А, под акк. 7 Ач | шт | 4508.56
03848 | БП-12/2 | 12 В, 2 А, под акк. 17 Ач | шт | 4940.24
03850 | ИВЭПР 112-1,2-1 (исп.01) | 12 В 1,2 А, кратковременно до 3 А, под акк. 4,5 Ач, защита акк. от глубокого разряда | шт | 650
03851 | ИВЭПР 112-2-2 исп.2К-К1-Т | 12 В, 2 А, кратковременно до 4 А, под акк. 4,5-7 Ач - 2 шт., защита акк. от глубокого разряда и перезаряда, защита АКБ от переполюсовки, защита от КЗ на выходе, возможность подключения блока резервного питания БР-12 | шт | 1250
03852 | ИВЭПР 112-2-2 исп.1К-Т | 12 В, 2 А, кратковременно до 4 А, под акк. 7 Ач, защита акк. от глубокого разряда и перезаряда, защита АКБ от переполюсовки, электронная защита от КЗ на выходе | шт | 1090
03853 | ИВЭПР 12/5 2х7 | 13,6 В, ток 5 А, защита от КЗ выхода, защита АКБ от глубокого разряда, под акк. 7 Ач (2 шт.), совместим с БР 12 | шт | 3290
03854 | ИВЭПР 12/5 2х12 БР | 13,6 В, ток 5 А, защита от КЗ выхода, защита АКБ от глубокого разряда, под акк. 12 Ач (2 шт.), совместим с БР 12 | шт | 3570
03855 | МБП-12 (исп.2.0.) | 12 В, 240 мА, без акк. | шт | 1795
03856 | МБП-12 (исп.2.1.) | 12 В 240 мА, встроенный акк.1,2 Ач | шт | 2156
03858 | Парус-12-1П, исп.1 (Парус-4П) | 12 В, 1 А под акк. 1,2 Ач. | шт | 1865
03859 | Парус-12-1П, исп.2 (Парус-4П) | 12 В, 1 А под акк. 7 Ач. Блок бесперебойного питания предназначен для бесперебойного электропитания устройств и приборов охранно-пожарной сигнализации и активных датчиков напряжением 12В постоянного тока. | шт | 1865
03860 | Парус-12-2П (Парус-5) | 12 В 2 А, под акк. 7 Ач. Предназначен для обеспечения бесперебойного электропитания устройств ОПС, электромеханических замков и других потребителей при номинальном напряжении 12 В постоянного тока. | шт | 2412
03861 | Парус-12-4,5М (Парус-6М) | 12 В, 4.5 А, под АКБ 7/12 Ач, метал.корпус 225х190х120 мм. "Парус 12-4,5М (Парус-6М) " предназначен для обеспечения бесперебойного электропитания устройств охранно-пожарной сигнализации, камер видеонаблюдения, электромеханических замков и других потребителей при номинальном напряжении 12 В постоянного тока. | шт | 3439
03864 | РАПАН-10 пластик | Резервированный источник питания, входное напряжение 187...242 В, выходное напряжение 13,6...13,9 В, номинальный ток нагрузки 0,7 А, максимальный ток нагрузки 1 А (до 5 сек), под аккумулятор 12 В 1,2 Ач, защита от короткого замыкания, защита аккумулятора от глубокого разряда, диапазон рабочих температур 0...+40°С, габаритные размеры 130х170х85 мм. | шт | 720
03866 | РАПАН-40 пластик | 12В, 4А корпус под АКБ 7Ач, защита АКБ, защита выхода от КЗ и перегрузки | шт | 1650
03867 | РАПАН-60 металл | Резервированный источник питания, входное напряжение 187...250 В, выходное напряжение 13,6...13,9 В, номинальный ток нагрузки 5 А, максимальный ток нагрузки 6 А, под аккумулятор 12 В 12(26) Ач, световая индикация режимов работы, защита от короткого замыкания, защита аккумулятора от глубокого разряда, диапазон рабочих температур 0...+40°С, габаритные размеры 215х305х155 мм. | шт | 2600
03869 | РИП-12 исп. 01 (РИП-12-3/17М1) | Резервированный источник питания, входное напряжение 150...250 В, выходное напряжение 13...14,2 В, номинальный ток нагрузки 3 А, максимальный ток нагрузки 4 А (до 10 минут), под аккумулятор 12 В 17 Ач, световая и звуковая индикация режимов работы, диагностический выход "Переход на резервное питание" типа "открытый коллектор", защита от короткого замыкания, защита аккумулятора от глубокого разряда, диапазон рабочих температур -10...+40°С, габаритные размеры 255х310х95 мм, возможность подключения бокса на два аккумулятора 12 В 17 А/ч (Бокс-12 исп.0). | шт | 3654.74
03870 | РИП-12 исп. 02 (РИП-12-2/7М1) | Резервированный источник питания, входное напряжение 175...250 В, выходное напряжение 13...14,2 В, номинальный ток нагрузки 2 А, максимальный ток нагрузки 3 А (до 10 минут), под аккумулятор 12 В 7 Ач, световая и звуковая индикация режимов работы, диагностический выход "Переход на резервное питание" типа "открытый коллектор", защита от короткого замыкания, защита аккумулятора от глубокого разряда, степень защиты оболочки IP20, диапазон рабочих температур -10...+40°С, габаритные размеры 255х310х95 мм. | шт | 3059.85
03871 | РИП-12 (исп.02)П | 12 В, 2 А (10 мин-3 А), под АКБ 7 Ач., 3 индикатора, 3 оптореле, защита от КЗ и глубокого разряда, от -10 до +40°С | шт | 3552.65
03872 | РИП-12 исп. 03 | Резервированный источник питания, входное напряжение 187...242 В, выходное напряжение 13...14,2 В, номинальный ток нагрузки 1 А, максимальный ток нагрузки 1,3 А (до 10 минут), под аккумулятор 12 В 7 Ач, световая индикация режимов работы, защита от короткого замыкания, защита аккумулятора от глубокого разряда, степень защиты оболочки IP30, диапазон рабочих температур -10...+40°С, габаритные размеры 220х200х80 мм. | шт | 1856
03873 | РИП-12 исп. 04 (РИП-12-2/7М2) | Резервированный источник питания, входное напряжение 175...250 В, выходное напряжение 13...14,2 В, номинальный ток нагрузки 2 А, максимальный ток нагрузки 3 А (до 10 минут), под аккумулятор 12 В 7 Ач или 12 В 4,5 Ач, световая и звуковая индикация режимов работы, диагностический выход "Переход на резервное питание" типа "открытый коллектор", защита от короткого замыкания, защита аккумулятора от глубокого разряда, степень защиты оболочки IP20, диапазон рабочих температур -10...+40°С, габаритные размеры 220х280х80 мм. | шт | 2784
03874 | РИП-12 исп. 04П | Резервированный источник питания, входное напряжение 150...250 В, выходное напряжение 13...14,2 В, номинальный ток нагрузки 2 А, максимальный ток нагрузки 2,5 А (до 10 минут), под аккумулятор 12 В 7 Ач, световая и звуковая индикация режимов работы, три оптоэлектронных диагностических выхода, защита от короткого замыкания, защита аккумулятора от глубокого разряда, степень защиты оболочки IP30, диапазон рабочих температур -10...+40°С, габаритные размеры 165х211х90 мм. | шт | 2143
03875 | РИП-12 исп. 05 | Резервированный источник питания, входное напряжение 150...250 В, выходное напряжение 13...14,2 В, номинальный ток нагрузки 8 А, максимальный ток нагрузки 10 А (до 10 минут), под аккумулятор 12 В 17 Ач, световая и звуковая индикация режимов работы, диагностический выход "Переход на резервное питание" типа "открытый коллектор", защита от короткого замыкания, защита аккумулятора от глубокого разряда, диапазон рабочих температур -10...+40°С, габаритные размеры 255х310х95 мм, возможность подключения бокса на два аккумулятора 12 В 17 А/ч (Бокс-12 исп.0) | шт | 5192
03876 | РИП-12 исп. 06 | Резервированный источник питания, входное напряжение 150...250 В, выходное напряжение 13...14,2 В, номинальный ток нагрузки 6 А, максимальный ток нагрузки 8 А (до 10 минут), под аккумулятор 12 В 26 Ач или 12 В 40 Ач, световая и звуковая индикация режимов работы, три оптоэлектронных диагностических выхода, защита от короткого замыкания, защита аккумулятора от глубокого разряда, степень защиты оболочки IP30, диапазон рабочих температур -10...+40°С, габаритные размеры 450х400х210 мм | шт | 7056.4
03877 | РИП-12RS | Резервированный источник питания, входное напряжение 150...250 В, выходное напряжение 13...14,2 В, номинальный ток нагрузки 3 А, максимальный ток нагрузки 4 А (до 10 минут), под аккумулятор 12 В 17 Ач, световая и звуковая индикация режимов работы, интерфейс RS-485 ИСО "ОРИОН", емкость буфера событий - 29 событий, программируемый оптоэлектронный выход, защита от короткого замыкания, защита аккумулятора от глубокого разряда, диапазон рабочих температур -10...+40°С, габаритные размеры 255х310х95 мм. | шт | 5037.57
03878 | РИП-12 исп. 11 (РИП-12-1/7П2) | Резервированный источник питания, входное напряжение 150...250 В, выходное напряжение 13...14,2 В, номинальный ток нагрузки 1 А, максимальный ток нагрузки 1,5 А (до 10 минут), под аккумулятор 12 В 7 Ач, световая индикация режимов работы, диагностический выход "Переход на резервное питание" типа "открытый коллектор", защита от короткого замыкания, защита аккумулятора от глубокого разряда, степень защиты оболочки IP30, диапазон рабочих температур -10...+40°С, габаритные размеры 165х211х90 мм | шт | 1392
03879 | РИП-12В-2А-7Ач RS | Резервированный источник питания, входное напряжение 150...250 В, выходное напряжение 13...14,2 В, номинальный ток нагрузки 2 А, максимальный ток нагрузки 3 А (до 10 минут), под аккумулятор 12 В 7 Ач, световая и звуковая индикация режимов работы, интерфейс RS-485 ИСО "ОРИОН", емкость буфера событий - 29 событий, защита от короткого замыкания, защита аккумулятора от глубокого разряда, степень защиты оболочки IP20, диапазон рабочих температур -10...+40°С, габаритные размеры 165х211х90 мм | шт | 2797
03880 | Бокс-12 исп.0 (Бокс-12/34М5) (Бокс 2х17Ач-12В) | Для 2-х акк. 17 Ач (к РИП-12 исп.01 (РИП-12-3/17М1), РИП-12 исп. 05). Предназначен для совместной работы с резервированным источником питания РИП-12 (исп. 01) или ему подобным, допускающим подключение дополнительных аккумуляторных батарей емкостью 17 Ач для увеличения времени работы при отсутствии напряжения в сети переменного тока 220 В | шт | 1595
03881 | СКАТ 1200 | Резервированный источник питания, входное напряжение 170...250 В, выходное напряжение 12,9...14 В, номинальный ток нагрузки 4 А, максимальный ток нагрузки 5 А (до 5 сек), под два аккумулятора 12 В 7(12) Ач или один аккумулятор 12 В 17 Ач, световая индикация режимов работы, диагностические выходы типа "открытый коллектор", защита от короткого замыкания, защита аккумулятора от глубокого разряда, диапазон рабочих температур -10...+40°С, габаритные размеры 228х284х119 мм. | шт | 4500
03882 | СКАТ 1200Б (пластик) | Резервированный источник питания, входное напряжение 187...242 В, выходное напряжение 13,5...13,9 В, номинальный ток нагрузки 1,7 А, максимальный ток нагрузки 2 А (до 5 сек), под аккумулятор 12 В 4,5(7) Ач, световая индикация режимов работы, диагностический выход "Переход на резервное питание" типа "открытый коллектор", защита от короткого замыкания, защита аккумулятора от глубокого разряда, степень защиты оболочкой IP20, диапазон рабочих температур -10...+40°С, габаритные размеры 170х210х105 мм | шт | 1450
03883 | СКАТ 1200Б (мет.) | 12 В, 1,3 А, кратковременно и в режиме резерва до 5А, корпус под акк 4-7Ач, контроль акк. | шт | 1452
03884 | СКАТ 1200Д исп.01 (мет.) | 12 В, 1,5 А, кратковременно и в режиме резерва до 5 А, корпус под акк 4—7 Ач. | шт | 2700
03885 | СКАТ 1200Д (пластик) | Резервированный источник питания, входное напряжение 187...242 В, выходное напряжение 13.5...13.9 В, номинальный ток нагрузки 1,8 А, максимальный ток нагрузки 2,3 А (до 20 сек), под аккумулятор 12 В 7 Ач, световая индикация режимов работы, диагностические выходы "открытый коллектор", защита от короткого замыкания, защита аккумулятора от глубокого разряда, степень защиты оболочкой IP20, диапазон рабочих температур -10...+40°С, габаритные размеры 210x169x101 мм | шт | 2100
03887 | СКАТ 1200Д исп.1 (пластик) | Резервированный источник питания, входное напряжение 170...242 В, выходное напряжение 12,9...14 В, номинальный ток нагрузки 2,5 А, максимальный ток нагрузки 3 А (до 5 сек), под аккумулятор 12 В 4,5(7) Ач, световая индикация режимов работы, диагностический выход "Переход на резервное питание" типа "открытый коллектор", защита от короткого замыкания, защита аккумулятора от глубокого разряда, степень защиты оболочкой IP20, диапазон рабочих температур -10...+40°С, габаритные размеры 170х210х103 мм. | шт | 2700
03888 | СКАТ 1200Д исп.2 | Резервированный источник питания, входное напряжение 150...250 В, выходное напряжение 12,9...14 В, максимальный ток нагрузки 4 А, максимальный ток нагрузки 5 А (до 5 сек), под два аккумулятора 12 В 12(17) Ач или один аккумулятор 12 В 26 Ач, световая индикация режимов работы, диагностические выходы "открытый коллектор", защита от короткого замыкания, защита аккумулятора от глубокого разряда, габаритные размеры 217х295х176 мм. | шт | 5150
03889 | СКАТ 1200И7 | Резервированный источник питания, входное напряжение 150...250 В, выходное напряжение 12,9...14 В, номинальный ток нагрузки 4 А, максимальный ток нагрузки 5 А (до 5 сек), под два аккумулятора 12 В 7(12) Ач, световая индикация режимов работы, диагностические выходы "открытый коллектор", защита от короткого замыкания, защита аккумулятора от глубокого разряда, диапазон рабочих температур -10...+40°С, габаритные размеры 315х218х122 мм | шт | 4680
03890 | СКАТ 1200И7 исп.3000 | 12 В, 4,5А, СКАТ-1200И7 в корпусе под акк 2 шт. 12 Ач | шт | 4350
03891 | СКАТ 1200И7 исп.5000 | Резервированный источник питания, входное напряжение 150...250 В, выходное напряжение 12,9...14 В, номинальный ток нагрузки 4 А, максимальный ток нагрузки 5 А (до 5 сек), под один или два аккумулятора 12 В 40 Ач, световая индикация режимов работы, диагностические выходы "открытый коллектор", защита от короткого замыкания, защита аккумулятора от глубокого разряда, диапазон рабочих температур -10...+40°С, габаритные размеры 445х328х193 мм | шт | 5800
03892 | СКАТ 1200КР | 12 В, 2 A, для систем охраны с радиоканалом, кратковременно и в режиме резерва до 3 А, корпус под акк 7 Ач. | шт | 3060
03893 | СКАТ 1200М | Резервированный источник питания, входное напряжение 170...242 В, выходное напряжение 12,9...14 В, номинальный ток нагрузки 2,5 А, максимальный ток нагрузки 3 А (до 5 сек), под аккумулятор 12 В 4,5 (7, 12) Ач, световая индикация режимов работы, диагностический выход "Переход на резервное питание" типа "открытый коллектор", защита от короткого замыкания, защита аккумулятора от глубокого разряда, степень защиты оболочкой IP20, диапазон рабочих температур -10...+40°С, габаритные размеры 170х210х136 мм | шт | 3120
03894 | СКАТ 1200С (мет.) | 12 В, 1 A, кратковременно и в режиме резерва до 2 А, корпус под акк 4-7 Ач, с контролем акк. | шт | 1300
03895 | СКАТ 1200А (пластик) | Резервированный источник питания, входное напряжение 187...242 В, выходное напряжение 12,9...14 В, номинальный ток нагрузки 0,7 А, максимальный ток нагрузки 1 А (до 5 сек), под аккумулятор 12 В 1,2 Ач, световая индикация режимов работы, диагностический выход "Переход на резервное питание" типа "открытый коллектор", защита от короткого замыкания, защита аккумулятора от глубокого разряда, степень защиты оболочкой IP20, диапазон рабочих температур -10...+40°С, габаритные размеры 130х170х85 мм | шт | 900
03896 | СКАТ 1200С (пластик) | Резервированный источник питания, входное напряжение 187...242 В, выходное напряжение 12,9...14 В, номинальный ток нагрузки 0,9 А, максимальный ток нагрузки 1 А (до 5 сек), под аккумулятор 12 В 4,5(7) Ач, световая индикация режимов работы, диагностический выход "Переход на резервное питание" типа "открытый коллектор", защита от короткого замыкания, защита аккумулятора от глубокого разряда, степень защиты оболочкой IP20, диапазон рабочих температур -10...+40°С, габаритные размеры 170х210х105 мм | шт | 1100
03897 | СКАТ 1200У | Резервированный источник питания, входное напряжение 170...242 В, выходное напряжение 13,2...13,95 В, номинальный ток нагрузки 5,5 А, максимальный ток нагрузки 6,5 А (до 5 сек), под аккумулятор 12 В 17 Ач, световая индикация режимов работы, диагностические выходы типа "сухой контакт", защита от короткого замыкания, защита аккумулятора от глубокого разряда, диапазон рабочих температур -10...+40°С, габаритные размеры 230х285х120 мм. | шт | 5800
03898 | СКАТ 1200У исп.5000 | Резервированный источник питания, входное напряжение 170...242 В, выходное напряжение 13,2...13,95 В, номинальный ток нагрузки 5,5 А, максимальный ток нагрузки 6,5 А (до 5 сек), под два аккумулятора 12 В 7...40 Ач, световая индикация режимов работы, диагностические выходы типа "сухой контакт", защита от короткого замыкания, защита аккумулятора от глубокого разряда, диапазон рабочих температур -10...+40°С, габаритные размеры 445х328х193 мм | шт | 6700
03899 | СКАТ 1200У2 | Резервированный источник питания, входное напряжение 170...250 В, выходное напряжение 13,2...13,95 В, номинальный ток нагрузки 10 А, максимальный ток нагрузки 11 А (до 5 сек), под один или два аккумулятора 12 В 12...26 Ач, световая индикация режимов работы, диагностические выходы типа "сухой контакт", защита от короткого замыкания, защита аккумулятора от глубокого разряда, диапазон рабочих температур -10...+40°С, габаритные размеры 425х395х155 мм | шт | 12100
03900 | СКАТ 1200Т исп. 12/20 | Резервированный источник питания, входное напряжение 180...250 В, выходное напряжение 12,9...13,2 В, суммарный ток нагрузки 12 А, максимальный суммарный ток при наличии аккумуляторров 20 А, под внешний аккумулятор 12 В 17...250 Ач, световая индикация режимов работы, диагностические выходы типа "сухой контакт", защита от короткого замыкания, защита аккумулятора от глубокого разряда, диапазон рабочих температур +5...+40°С, габаритные размеры 213х101х295 мм | шт | 11900
03901 | СКАТ 1200 исп.5 | Резервированный источник питания уличного исполнения, входное напряжение 170...250 В, выходное напряжение 12,9...14 В, номинальный ток нагрузки 4 А, максимальный ток нагрузки 4,5 А (до 5 сек), под аккумулятор 12 В 7 Ач или 12 В 12 Ач, световая индикация режимов работы, защита от короткого замыкания, защита аккумулятора от глубокого разряда, степень защиты оболочкой IP56, диапазон рабочих температур -40...+40°С, габаритные размеры 335х242х143 мм | шт | 7875
03902 | СКАТ 1200 исп.6 | Резервированный источник питания уличного исполнения с кронштейном для крепления дополнительного оборудования, входное напряжение 170...250 В, выходное напряжение 12,9...14 В, номинальный ток нагрузки 4 А, максимальный ток нагрузки 4,5 А (до 5 сек), под два аккумулятора 12 В 7 Ач или один аккумулятор 12 В 12 Ач, световая индикация режимов работы, защита от короткого замыкания, защита аккумулятора от глубокого разряда, степень защиты оболочкой IP56, диапазон рабочих температур -40...+40°С, габаритные размеры 412х336х143 мм | шт | 8800
03905 | SKAT-12-1,0DIN | Резервированный источник питания с креплением на DIN рейку, входное напряжение 187...250 В, выходное напряжение 13,5...14 В, номинальный ток нагрузки 0,7 А, максимальный ток нагрузки 1 А (до 5 сек), под внешний аккумулятор 12 В 1,2 Ач, световая индикация режимов работы, защита от короткого замыкания, диапазон рабочих температур -10...+40°С, габаритные размеры 53х88х71 мм | шт | 800
03906 | SKAT-12-3,0-DIN | Резервированный источник питания с креплением на DIN рейку, входное напряжение 187...242 В, выходное напряжение 10.5...13,95 В, номинальный ток нагрузки 2.5 А, максимальный ток нагрузки 3 А (до 5 сек), под внешний аккумулятор 12 В 12 Ач, световая индикация режимов работы, защита от короткого замыкания, диапазон рабочих температур 0...+40°С, габаритные размеры 139х89х65 мм | шт | 1600
03907 | SKAT-V.12DC-18 исп.5000 | Резервированный источник питания, входное напряжение 170...250 В, выходное напряжение 13...13,7 В, номинальный ток нагрузки 18 А, максимальный ток нагрузки 20 А, под два аккумулятора аккумулятор 12 В 26 Ач, световая индикация режимов работы, диагностические выходы типа "открытый коллектор", защита от короткого замыкания, защита аккумулятора от глубокого разряда, диапазон рабочих температур 0...+40°С, габаритные размеры 458х535,5х192 мм | шт | 18800
03908 | SKAT-V.12DC-18 исп.5 | Резервированный источник питания уличного исполнения, входное напряжение 170...250 В, выходное напряжение 13...13,7 В, номинальный ток нагрузки 18 А, максимальный ток нагрузки 20 А, под внешний аккумулятор 12 В 26...100 Ач, световая индикация режимов работы, диагностические выходы типа "открытый коллектор", защита от короткого замыкания, защита аккумулятора от глубокого разряда, степень защиты оболочкой IP56, диапазон рабочих температур -30...+40°С, габаритные размеры 230х81,5х180 мм | шт | 22800
03909 | SKAT-V.12DC-4 ICE | 12 В 4 А, рабочий температурный диапазон от – 62 до +50°С, встроенный подогрев, температурная компенсация заряда, ограничение тока заряда АКБ, задаваемое пользователем, электронная защита выходов от перегрузки по току и КЗ, релейный выходы "Переход на резерв» и «Разряд АКБ" | шт | 30000
03910 | SKAT-V.12DC-24 исп. 5000 | Резервированный источник питания, входное напряжение 170...250 В, выходное напряжение 13...13,8 В, номинальный ток нагрузки 24 А, корпус под аккумулятор 12 В 40 Ач, регулируемый ток заряда, возможно использование аккумуляторов 12 В 17...250 Ач, световая индикация режимов работы, диагностические выходы типа "открытый коллектор", защита от короткого замыкания, защита аккумулятора от глубокого разряда, диапазон рабочих температур 0...+40°С, габаритные размеры 460х438х192 мм | шт | 21800
04080 | Моллюск 12/1,5 | Источник питания предназначен для питания радиоэлектронных устройств широкого применения напряжением 12 В постоянного тока от сети переменного тока напряжением 220 В, защищен от перегрузки и короткого замыкания на выходе, работоспособен на холостом ходу. Расширенный сетевой диапазон 100-250В, габариты 50х50х25 мм, скругленные края Ø 55мм, защита выхода от КЗ и перегрузки, прочность изоляции 3 кВ, отверстия для крепления, корпус IP67 Особенности удобный конструктив размер в 9 раз меньше аналогов удобство подключения широкая сфера использования широкий сетевой диапазон — от 100 В повышенный класс защиты от поражения эл. током электронная защита от КЗ и перегрузки (у аналогов предохранитель и лишение гарантии) | шт | 580
05277 | HTV-ББП-8А/8сн | 8 каналов 12 В постоянного тока Защита от короткого замыкания Индикация режима работы Бесперебойное питание Поддержка батареи 7-17А/ч Входное напряжение: 88-132V/170-264V 47-63 Hz Выходное напряжение:12-13,9 V регулируемое Суммарное выходное напряжение: 8 А (1A, 8 каналов для 8 камер видеонаблюдения);Предохранитель: Стеклянный плавкий 1Amps/250VAC Мощность: 120 Вт Вес 2,2 кг / 240×210×80 | шт | 2786
05278 | HTV-ИВЭПР-1217-5А | Блок питания HTV-ИВЭПР-1217-5А Блок питания 12 вольт /5 ампера Диапазон напряжения питающей сети, В: 160-242 В; 50/60 Гц Выходное напряжение, В: 12 Вольт ±5%; Номинальный ток нагрузки, А: 5А; Корпус под АКБ 7/12/18/2х7/2х12 А/ч. Габариты: 230×292×100 мм. | шт | 2600
05425 | HTV-БП-5А | Диапазон напряжения питающей сети, В: 90-264 В; 50/60 Гц (47-63); Входное напряжение :100-240 Вольт Выходное напряжение, В: 12 Вольт ±5%; Величина напряжения пульсаций (максимальная): 120 мВ.; Номинальный ток нагрузки, А: 5А; Максимальный ток нагрузки, при включении защиты от короткого замыкания (от номинального тока) 120- 170%; Температура эксплуатации 0-+40С; Относительная влажность воздуха 5-95%RH Вес 0,24 кг / 120x53x32 | шт | 750
05904 | ИБПС-12-1 | Основные характеристики: Герметичное влаго-пыле защищенное исполнение(теплопроводящий герметик); Расширенная нижняя и верхняя границы изменения входного напряжения; Защита от перегрева; Защита от короткого замыкания на выходе. Технические характеристики: Входное напряжение: AC 120…265 В 50Гц; Выходное напряжение: DC 12V ± 5%; Выходной ток: 0…1,1А; Режим работы: непрерывный; Защита от перегрева и КЗ: да; Рабочая температура: - 40°С … + 55°С;. | шт | 1670
06629 | БИРП-12/6,0 | Источник вторичного электропитания резервированный, напряжение питания от сети переменного тока частотой 50 Гц 187...242 В, выходное напряжение постоянного тока 11,88...12,12 В, номинальный ток нагрузки 5,5 А, максимальный ток нагрузки 6 А, под два аккумулятора 12 В/7 Ач, световая индикация режимов работы, диагностические выходы "открытый коллектор" исправности аккумуляторной батареи и наличии выходного напряжения, электронная защита от короткого замыкания, защита аккумулятора от глубокого разряда, габаритные размеры 325х225х92 мм, металлический корпус | шт | 6019
06667 | ИВЭПР 12/2 2х12 БР | Uвых.12В, Iвых.2А(до 4А кратковрем.), Uвх.140…265В, Pпотр.40Вт, защита от КЗ и разряд., свет.индикац., вых."ОК"(АВАРИЯ), под АКБ 2х12В/12Ач, IP20, tраб.-10…+50°С, 324х111х182мм, подкл.резерв.блока БР12, метал.корпус | шт | 2380
06668 | ИВЭПР 12/3,5 2х17-Р БР | Uвых.12В, Iвых.3.5А(до 4А кратковрем.), Uвх.140…265В, Pпотр.62Вт, защита от КЗ и разряд., свет.индикац., вых."СК"(АВАРИЯ), под АКБ 2х12В/17Ач, IP20, tраб.-10…+50°С, 372х86х253мм, подкл.резерв.блока БР12, метал.корпус | шт | 2870
06669 | БР 12 2х17 | Бокс резервного питания, исп.К4, Uвых.14В, Uвх.140…250В, под АКБ 2х12В/17Ач, tраб.-10…+40°С, 372х86х250мм, метал.корпус | шт | 2460
06761 | Моллюск-12/1,3 DIN | Источник питания Моллюск-12/1,3 DIN предназначен для питания радиоэлектронных устройств широкого применения напряжением 12 В постоянного тока от сети переменного тока напряжением 220 В. Источник защищен от кратковременной перегрузки и короткого замыкания на выходе, работоспособен на холостом ходу. Расширенный сетевой диапазон 100-250В, Корпус на DIN рейку, защита выхода от КЗ и перегрузки, прочность изоляции 3 кВ. Особенности удобный конструктив размер в 9 раз меньше аналогов удобство подключения широкая сфера использования широкий сетевой диапазон — от 100 В повышенный класс защиты от поражения эл. током электронная защита от КЗ и перегрузки (у аналогов предохранитель и лишение гарантии) | шт | 600
07374 | ИВЭПР 12/1,2 1х4 | Uвых.12В, Iвых.1.2А(до 4А кратковрем.), Uвх.140…250В, Pпотр.25Вт, защита от КЗ и разряд., свет.индикац., вых."ОК"(АВАРИЯ), под АКБ 1х12В/4,5Ач, IP20, tраб.-10…+50°С, 110х99х230мм | шт | 1187
07384 | CA101 | Активный усилитель видеосигнала, 1 вход/1 выход, дальность до 1000 м, регулировка контрастности и яркости, индикатор наличия питания, в комплекте блок питания 12 V DC | шт | 2460.16
07831 | RAPAN-100 исп.V8 | 8 выходов 12 В по 0,5 А, суммарный ток 4,0 А, защита от КЗ и перегрузки по каждому каналу, самовосстанавливающиеся предохранители в каждом канале, внутренняя индикация состояния каждого канала, информационные выходы «открытый коллектор» (сеть, выход), корпус под 1 или 2 АКБ 12 Ач, защита АКБ от глубокого разряда, КЗ и переполюсовки. | шт | 4680
07908 | LV60-12 | Влагозащищенный импульсный блок питания имеет встроенную защиту от короткого замыкания и перенапряжений. Мощность: 60W Напряжение: 12V Выходной максимальный ток: 5A Размеры: 162 х 42 х 30 мм | шт | 1600
07909 | PS60-W1V12 | Максимальная мощность 60 Ватт Напряжение питания 220 В Напряжение выходное 12 В Размер в упаковке 120х85х45 мм Вес 225 гр | шт | 1870
08303 | ST-AC030PS | Блок бесперебойного питания ST-PS030 предназначен для установки в корпус контроллеров ST-NCхххB для бесперебойного электропитания устройств системы контроля доступа или другого оборудования напряжением 12 В постоянного тока с резервированием питания с помощью необслуживаемых аккумуляторных батарей. | шт | 2475.75
08776 | СКАТ 1200И7 RACK | Резервированный источник питания для установки в 19" шкаф, высота 2U, входное напряжение 150...250 В, выходное напряжение 12,9...14 В, максимальный ток нагрузки 4 А, максимальный ток нагрузки 5 А (до 5 сек), под два аккумулятора 12 В 17 Ач, возможно подключение внешних аккумуляторов емкостью до 40 Ач, световая индикация режимов работы, диагностический выход "Переход на резервное питание" типа "сухой контакт", защита от короткого замыкания, защита аккумулятора от глубокого разряда, диапазон рабочих температур -10...+40°С, габаритные размеры 483х374х88 мм | шт | 4500
08777 | СКАТ 1200У RACK | Резервированный источник питания для установки в 19" шкаф, высота 2U, входное напряжение 170...250 В, выходное напряжение 12,9...14 В, максимальный ток нагрузки 6 А, максимальный ток нагрузки 7 А (до 5 сек), под два аккумулятора 12 В 17 Ач, возможно подключение внешних аккумуляторов емкостью до 40 Ач, световая индикация режимов работы, диагностический выход "Переход на резервное питание" типа "сухой контакт", защита от короткого замыкания, защита аккумулятора от глубокого разряда, диапазон рабочих температур -10...+40°С, габаритные размеры 483х88х302 мм | шт | 6500
09157 | ББП-40 | Источник вторичного электропитания резервированный, напряжение питания от сети переменного тока частотой 50 Гц 165...264 В, выходное напряжение постоянного тока 13.4...13.8 В, номинальный ток нагрузки 4 А, максимальный ток нагрузки 4.5 В, рекомендуемый аккумулятор 12 В 7 Ач, световая индикация режимов работы, защита аккумулятора от глубокого разряда, габаритные размеры 164×169×72 мм, металлический корпус | шт | 1111
09158 | ББП-60 | Источник вторичного электропитания резервированный, напряжение питания от сети переменного тока частотой 50 Гц 165...264 В, выходное напряжение постоянного тока 13.4...13.8 В, номинальный ток нагрузки 6 А, максимальный ток нагрузки 6.5 А, рекомендуемый аккумулятор 12 В 7 Ач, световая индикация режимов работы, защита аккумулятора от глубокого разряда, габаритные размеры 164×169×72 мм, металлический корпус. | шт | 1757
09159 | ББП-30 БК | Источник вторичного электропитания резервированный бескорпусной, напряжение питания от сети переменного тока частотой 50 Гц 80...265 В, выходное напряжение постоянного тока 13.4...13.8 В, номинальный ток нагрузки 3 А, максимальный ток нагрузки 4.9 В, рекомендуемый аккумулятор 12 В до 17 Ач, световая индикация режимов работы, электронная защита от короткого замыкания, защита аккумулятора от глубокого разряда | шт | 924
09160 | ББП-50 БК | Блок бесперебойного питания, входное напряжение 80-265 В, выходное напряжение 13,6±0,2 В, номинальный выходной ток 5 А (кратковременно до 7 А), защита от короткого замыкания, перегрузки, глубокой разрядки АКБ, максимальный ток заряда АКБ 1,3 А, 130х100х40 мм, без корпуса. Рекомендуемая емкость АКБ 17 Ач. | шт | 1577
09161 | ББП-50 исп.1 | Блок бесперебойного питания, входное напряжение 80-265 В, выходное напряжение 13,6±0,2 В, номинальный выходной ток 5 А (кратковременно до 7 А), защита от короткого замыкания, перегрузки, глубокой разрядки АКБ, максимальный ток заряда АКБ 1,3 А, под АКБ 7 Ач. | шт | 1983
09162 | ББП-50 исп. 2 | Блок бесперебойного питания, входное напряжение 80-265 В, выходное напряжение 13,6±0,2 В, номинальный выходной ток 5 А (кратковременно до 7 А), защита от короткого замыкания, перегрузки, глубокой разрядки АКБ, максимальный ток заряда АКБ 1,3 А, под АКБ 17 Ач. | шт | 2777
09163 | ББП-80 БК | Блок бесперебойного питания, входное напряжение 80-265 В, выходное напряжение 13,6±0,2 В, номинальный выходной ток 8 А (кратковременно до 8,5 А), защита от короткого замыкания, перегрузки, глубокой разрядки АКБ, максимальный ток заряда АКБ 1,3 А, без корпуса. Рекомендуемая емкость АКБ 17 Ач. | шт | 2700
09164 | ББП-80 исп.1 | Источник вторичного электропитания резервированный, напряжение питания от сети переменного тока частотой 50 Гц 80...265 В, выходное напряжение постоянного тока 13.4...13.8 В, номинальный ток нагрузки 8 А, максимальный ток нагрузки 8.5 В, рекомендуемый аккумулятор 12 В/17 Ач, световая индикация режимов работы, электронная защита от короткого замыкания, защита аккумулятора от глубокого разряда, габаритные размеры 288х298х79 мм. | шт | 3565
09167 | ББП-30ТР исп. 1 | Источник вторичного электропитания резервированный, напряжение питания от сети переменного тока частотой 50 Гц 80...265 В, выходное напряжение постоянного тока 13.4...13.8 В, номинальный ток нагрузки 3 А, максимальный ток нагрузки 4.9 А, рекомендуемый аккумулятор 12 В/7 Ач, световая индикация режимов работы, диагностические выходы "открытый коллектор" исправности аккумуляторной батареи и наличии выходного напряжения по ГОСТ 53325-2009, электронная защита от короткого замыкания, защита аккумулятора от глубокого разряда, габаритные размеры 240х170х80 мм, металлический корпус | шт | 2037
09168 | ББП-30ТР исп. 2 | Источник вторичного электропитания резервированный, напряжение питания от сети переменного тока частотой 50 Гц 80...265 В, выходное напряжение постоянного тока 13.4...13.8 В, номинальный ток нагрузки 3 А, максимальный ток нагрузки 4.9 В, рекомендуемый аккумулятор 12 В до 17 Ач, световая индикация режимов работы, диагностические выходы "открытый коллектор" исправности аккумуляторной батареи и наличии выходного напряжения по ГОСТ 53325-2009, электронная защита от короткого замыкания, защита аккумулятора от глубокого разряда, габаритные размеры 288х298х78 мм, металлический корпус | шт | 2241
09745 | ИВЭПР 12/2 2*7 | Импульсный источник питания обеспечивает стабильное бесперебойное электропитание оборудования систем охранной и пожарной сигнализации. В состав схемы ИВЭПР 12/2 входит "интеллектуальный электронный ключ", обеспечивающий контроль состояния АКБ и корректировку тока их заряда, что в совокупности с высоким КПД и низким тепловыделением источника существенно продлевает срок службы АКБ. Цепи заряда обеих АКБ независимы друг от друга. В зависимости от исполнения может быть предусмотрена техническая возможность подключения боксов резервного электропитания БР12 (производства ГК «Рубеж») для увеличения времени непрерывной работы от АКБ. Источник сертифицирован на соответствие ГОСТ Р 53325-2009. | шт | 1690
09746 | ИВЭПР 12/2 1х7 | 12В, 2А (кратковременно до 4А), защ.от глуб.разряд, КЗ и переполюсовки, под АКБ 7Ач, t-раб.-10...+40°С, 194х81х180мм. | шт | 1901
11256 | БИРП-12/1,6 | Источник вторичного электропитания резервированный, напряжение питания от сети переменного тока частотой 50 Гц 150...265 В, выходное напряжение постоянного тока 11,88...12,12 В, номинальный ток нагрузки 1 А, максимальный ток нагрузки 1,6 А, под аккумулятор 12 В/7 Ач, световая индикация режимов работы, диагностический выход "открытый коллектор" наличия выходного напряжения, электронная защита от короткого замыкания, защита аккумулятора от глубокого разряда, габаритные размеры 170х220х80 мм, металлический корпус. | шт | 1819
11257 | БИРП-12/2 | Источник вторичного электропитания резервированный, напряжение питания от сети переменного тока частотой 50 Гц 150...265 В, выходное напряжение постоянного тока 11,88...12,12 В, номинальный ток нагрузки 2 А, максимальный ток нагрузки 3 А, под аккумулятор 12 В/7 Ач, световая индикация режимов работы, диагностические выходы "открытый коллектор" исправности аккумуляторной батареи и наличии выходного напряжения, электронная защита от короткого замыкания, защита аккумулятора от глубокого разряда, габаритные размеры 170х220х80 мм, металлический корпус. | шт | 2953
11258 | БИРП-12/2,5 | Источник вторичного электропитания резервированный, напряжение питания от сети переменного тока частотой 50 Гц 150...265 В, выходное напряжение постоянного тока 11,88...12,12 В, номинальный ток нагрузки 2,5 А, максимальный ток нагрузки 2,8 А, под два аккумулятора 12 В/7 Ач, световая индикация режимов работы, диагностические выходы "открытый коллектор" исправности аккумуляторной батареи и наличии выходного напряжения, электронная защита от короткого замыкания, защита аккумулятора от глубокого разряда, габаритные размеры 325х225х92 мм, металлический корпус. | шт | 3292
11268 | БИРП-12/4,0 | Источник вторичного электропитания резервированный, напряжение питания от сети переменного тока частотой 50 Гц 187...242 В, выходное напряжение постоянного тока 11,88...12,12 В, номинальный ток нагрузки 4 А, максимальный ток нагрузки 4,5 А, под два аккумулятора 12 В/7 Ач, световая индикация режимов работы, диагностические выходы "открытый коллектор" исправности аккумуляторной батареи и наличии выходного напряжения, электронная защита от короткого замыкания, защита аккумулятора от глубокого разряда, габаритные размеры 325х225х92 мм, металлический корпус. | шт | 4559
11270 | БРП-12-1,5/7 | Uвых.12В, Iвых.1.5А(до 4А кратковрем.), Uвх.140…250В, Pпотр.40Вт, защита от КЗ и разряд., свет.индикац., вых."ОК"(АВАРИЯ), под АКБ 1х12В/7Ач, IP20, tраб.-10…+50°С, 194х81х180мм, метал.корпус | шт | 1269
11271 | БРП-12-3/7 | Блок резервированного электропитания трансф.под АКБ 12В/7Ач, защ.от перегрузки, КЗ, от глуб.разр., U-вых.12В, I-вых.2.2 (3) А, P-потр.50Вт, IP20, t-раб.-10...+40°С, 260х215х90мм. | шт | 1871
11272 | БРП-12-3/14 | Блок резервированного электропитания трансф.под АКБ 2х12В/7Ач, защ.от перегрузки, КЗ, от глуб.разр., U-вых.12В, I-вых.2.2 (3) А, P-потр.50Вт, IP20, t-раб.-10...+40°С, 315х215х90мм. | шт | 1971
11273 | БРП-12-3/28 | Блок резервированного электропитания трансф.под АКБ 4х12В/7Ач, защ.от перегрузки, КЗ, от глуб.разр., U-вых.12В, I-вых.2.2 (3) А, P-потр.50Вт, IP20, t-раб.-10...+40°С, 470х215х90мм. | шт | 2103
11274 | БРП-12-3/40 | Блок резервированного электропитания трансф.под АКБ 12В/40Ач, защ.от перегрузки, КЗ, от глуб.разр., U-вых.12В, I-вых.2.2 (3) А, P-потр.50Вт, IP20, t-раб.-10...+40°С, 595х220х190мм. | шт | 3350
11275 | БРП-12-5/7 | Блок резервированного электропитания трансф.под АКБ 12В/7Ач, защ.от перегрузки, КЗ, от глуб.разр., U-вых.12В, I-вых.3.6 (5) А, P-потр.90Вт, IP20, t-раб.-10...+40°С, 260х215х90мм. | шт | 2490
11276 | БРП-12-5/14 | Блок резервированного электропитания трансф.под АКБ 2х12В/7Ач, защ.от перегрузки, КЗ, от глуб.разр., U-вых.12В, I-вых.3.6 (5) А, P-потр.90Вт, IP20, t-раб.-10...+40°С, 315х215х90мм. | шт | 2590
11277 | БРП-12-5/28 | Блок резервированного электропитания трансф.под АКБ 4х12В/7Ач, защ.от перегрузки, КЗ, от глуб.разр., U-вых.12В, I-вых.3.6 (5) А, P-потр.90Вт, IP20, t-раб.-10...+40°С, 470х215х90мм. | шт | 2721
11278 | БРП-12-5/40 | Блок резервированного электропитания трансф.под АКБ 12В/40Ач, защ.от перегрузки, КЗ, от глуб.разр., U-вых.12В, I-вых.3.6 (5) А, P-потр.90Вт, IP20, t-раб.-10...+40°С, 595х220х190мм. | шт | 3979
11279 | ВЭРС-РИП-12-2,5-12 | Источник вторичного электропитания резервированный, напряжение питания от сети переменного тока частотой 50 Гц 165…260 В, выходное напряжение постоянного тока 13.1...14.5 В, максимальный ток нагрузки 2,5 А, рекомендуемый аккумулятор 12 В/12 Ач, световая индикация режимов работы, RS-485, звуковая сигнализация отсутствия основного питания и перегрузки по выходу, электронная защита от короткого замыкания, защита аккумулятора от глубокого разряда, габаритные размеры 167х116х241 мм, металлический корпус | шт | 2580
11280 | ИВЭПР 12/1,5 1х7-Р | Uвых.12В, Iвых.1.5А(до 4А кратковрем.), Uвх.140…250В, Pпотр.40Вт, защита от КЗ и разряд., свет.индикац., вых."СК"(АВАРИЯ), под АКБ 1х12В/7Ач, IP20, tраб.-10…+50°С, 194х81х180мм, метал.корпус | шт | 1518
11281 | ИВЭПР 12/2 1х7-Р | Uвых.12В, Iвых.2А(до 4А кратковрем.), Uвх.140…265В, Pпотр.40Вт, защита от КЗ и разряд., свет.индикац., вых."СК"(АВАРИЯ), под АКБ 1х12В/7Ач, IP20, tраб.-10…+50°С, 194х81х180мм, метал.корпус | шт | 1998
11282 | ИВЭПР 12/2 2х7 | 12 В, 2 А, кратковременно до 4 А, под акк. 4,5-7 Ач - 2 шт., защита акк. от глубокого разряда и перезаряда, защита АКБ от переполюсовки, защита от КЗ на выходе, возможность подключения блока резервного питания БР-12 | шт | 2263
11283 | ИВЭПР 12/2 2х7-Р | Uвых.12В, Iвых.2А(до 4А кратковрем.), Uвх.140…265В, Pпотр.40Вт, защита от КЗ и разряд., свет.индикац., вых."СК"(АВАРИЯ), под АКБ 2х12В/7Ач, IP20, tраб.-10…+50°С, 324х86х182мм, метал.корпус | шт | 2357
11284 | ИВЭПР 12/2 2х12-Р БР | Uвых.12В, Iвых.2А(до 4А кратковрем.), Uвх.140…265В, Pпотр.40Вт, защита от КЗ и разряд., свет.индикац., вых."СК"(АВАРИЯ), под АКБ 2х12В/12Ач, IP20, tраб.-10…+50°С, 324х111х182мм, подкл.резерв.блока БР12, метал.корпус | шт | 2475
11285 | ИВЭПР 12/3,5 2х7 | Uвых.12В, Iвых.3,5А(до 4А кратковрем.), Uвх.140…265В, Pпотр.62Вт, защита от КЗ и разряд., свет.индикац., вых."ОК"(АВАРИЯ), под АКБ 2х12В/7Ач, IP20, tраб.-10…+50°С, 324х86х184мм, метал.корпус | шт | 2461
11286 | ИВЭПР 12/3,5 2х7-Р | Uвых.12В, Iвых.3,5А(до 4А кратковрем.), Uвх.140…265В, Pпотр.62Вт, защита от КЗ и разряд., свет.индикац., вых."СК"(АВАРИЯ), под АКБ 2х12В/7Ач, IP20, tраб.-10…+50°С, 324х86х184мм, метал.корпус | шт | 2557
11287 | ИВЭПР 12/3,5 2х12 БР | Uвых.12В, Iвых.3.5А(до 4А кратковрем.), Uвх.140…265В, Pпотр.62Вт, защита от КЗ и разряд., свет.индикац., вых."ОК"(АВАРИЯ), под АКБ 2х12В/12Ач, IP20, tраб.-10…+50°С, 324х111х182мм, подкл.резерв.блока БР12, метал.корпус | шт | 2660
11288 | ИВЭПР 12/3,5 2х12-Р БР | Uвых.12В, Iвых.3.5А(до 4А кратковрем.), Uвх.140…265В, Pпотр.62Вт, защита от КЗ и разряд., свет.индикац., вых."СК"(АВАРИЯ), под АКБ 2х12В/12Ач, IP20, tраб.-10…+50°С, 324х111х182мм, подкл.резерв.блока БР12, метал.корпус | шт | 2757
11289 | ИВЭПР 12/5 2х7-Р | Uвых.12В, Iвых.5А(до 5,5А кратковрем.), Uвх.140…265В, Pпотр.87Вт, защита от КЗ и разряд., свет.индикац., вых."СК"(АВАРИЯ), под АКБ 2х12В/7Ач, IP20, tраб.-10…+50°С, 324х86х184мм, метал.корпус | шт | 3387
11292 | ИВЭПР 12/5 2х12-Р БР | Uвых.12В, Iвых.5А(до 5,5А кратковрем.), Uвх.140…265В, Pпотр.87Вт, защита от КЗ и разряд., свет.индикац., вых."СК"(АВАРИЯ), под АКБ 2х12В/7Ач, IP20, tраб.-10…+50°С, 324х86х184мм, подкл.резерв.блока БР12, метал.корпус | шт | 3570
11293 | ИВЭПР 12/5 2х17 БР | 12В, 5А (кратковременно до 5,5А), защ.от глуб.разряд, КЗ и переполюсовки, под 2 АКБ 17Ач, реле “АВАРИЯ" (ОК), t-раб.-10...+40°С, 372х86х250мм. | шт | 3990
11294 | ИВЭПР 12/5 2х17-Р БР | Uвых.12В, Iвых.5А(до 5,5А кратковрем.), Uвх.140…265В, Pпотр.87Вт, защита от КЗ и разряд., свет.индикац., вых."СК"(АВАРИЯ), под АКБ 2х12В/17Ач, IP20, tраб.-10…+50°С, 372х86х253мм, подкл.резерв.блока БР12, метал.корпус | шт | 4088
11301 | РАПАН-30 пластик | Резервированный источник питания, входное напряжение 187...242 В, выходное напряжение 13,6...13,9 В, номинальный ток нагрузки 2,5 А, максимальный ток нагрузки 3 А (до 5 сек), под аккумулятор 12 В 4,5...7 Ач, световая индикация режимов работы, защита от короткого замыкания, защита аккумулятора от глубокого разряда, диапазон рабочих температур 0...+40°С, габаритные размеры 170х210х100 мм. | шт | 1300
11302 | РАПАН-40 металл | Резервированный источник питания, входное напряжение 187...242 В, выходное напряжение 13,6...13,9 В, номинальный ток нагрузки 4 А, максимальный ток нагрузки 5 А (до 5 сек), под аккумулятор 12 В 4,5...7 Ач, световая индикация режимов работы, защита от короткого замыкания, защита аккумулятора от глубокого разряда, диапазон рабочих температур 0...+40°С, габаритные размеры 170х210х100 мм | шт | 1650
11303 | РИП-12 исп. 12 (РИП-12-2/7М1-Р, РИП-12 исп. 02П) | Резервированный источник питания, входное напряжение 150...250 В, выходное напряжение 13...14,2 В, номинальный ток нагрузки 2 А, максимальный ток нагрузки 3 А (до 10 минут), под аккумулятор 12 В 7 Ач, световая и звуковая индикация режимов работы, три оптоэлектронных диагностических выхода, защита от короткого замыкания, защита аккумулятора от глубокого разряда, степень защиты оболочки IP20, диапазон рабочих температур -10...+40°С, габаритные размеры 255х310х95 мм. | шт | 3229
11304 | РИП-12 исп. 15 (РИП-12-3/17М1-Р) | Резервированный источник питания, входное напряжение 150...250 В, выходное напряжение 13...14,2 В, номинальный ток нагрузки 3 А, максимальный ток нагрузки 4 А (до 10 минут), под аккумулятор 12 В 17 Ач, световая и звуковая индикация режимов работы, три оптоэлектронных диагностических выхода, защита от короткого замыкания, защита аккумулятора от глубокого разряда, степень защиты оболочки IP30, диапазон рабочих температур -10...+40°С, габаритные размеры 255х310х95 мм, возможность подключения бокса на два аккумулятора 12 В 17 А/ч (Бокс-12 исп.01) | шт | 3897
11305 | РИП-12 исп. 16 (РИП-12-3/17П1-Р) | Резервированный источник питания, входное напряжение 150...250 В, выходное напряжение 13...14,2 В, номинальный ток нагрузки 3 А, максимальный ток нагрузки 4 А (до 10 минут), под аккумулятор 12 В 17 Ач, световая и звуковая индикация режимов работы, три оптоэлектронных диагностических выхода, защита от короткого замыкания, защита аккумулятора от глубокого разряда, степень защиты оболочки IP30, диапазон рабочих температур -10...+40°С, габаритные размеры 230х320х110 мм, возможность подключения бокса на два аккумулятора 12 В 17 А/ч (Бокс-12 исп.01) | шт | 3287
11306 | РИП-12 исп. 17 (РИП-12-8/17М1-Р) | Резервированный источник питания, входное напряжение 150...250 В, выходное напряжение 13...14,2 В, номинальный ток нагрузки 8 А, максимальный ток нагрузки 10 А (до 10 минут), под аккумулятор 12 В 17 Ач, световая и звуковая индикация режимов работы, три оптоэлектронных диагностических выхода, защита от короткого замыкания, защита аккумулятора от глубокого разряда, степень защиты оболочки IP30, диапазон рабочих температур -10...+40°С, габаритные размеры 255х310х95 мм, возможность подключения бокса на два аккумулятора 12 В 17 А/ч (Бокс-12 исп.01) | шт | 5438
11307 | РИП-12 исп. 18 (РИП-12-3/17П1) | Резервированный источник питания, входное напряжение 150...250 В, выходное напряжение 13...14,2 В, номинальный ток нагрузки 3 А, максимальный ток нагрузки 4 А (до 10 минут), под аккумулятор 12 В 17 Ач, световая и звуковая индикация режимов работы, диагностический выход "Переход на резервное питание" типа "открытый коллектор", защита от короткого замыкания, защита аккумулятора от глубокого разряда, степень защиты оболочки IP30, диапазон рабочих температур -10...+40°С, габаритные размеры 230х320х110 мм, возможность подключения бокса на два аккумулятора 12 В 17 А/ч (Бокс-12 исп.01) | шт | 3028
11308 | РИП-12 исп. 51 (РИП-12-3/17П1-Р-RS) | Резервированный источник питания, входное напряжение 150...250 В, выходное напряжение 13...14,2 В, номинальный ток нагрузки 3 А, максимальный ток нагрузки 4 А (до 10 минут), под аккумулятор 12 В 17 Ач, световая и звуковая индикация режимов работы, интерфейс RS-485 ИСО "ОРИОН", емкость буфера событий - 29 событий, программируемый оптоэлектронный выход, защита от короткого замыкания, защита аккумулятора от глубокого разряда, степень защиты оболочки IP30, диапазон рабочих температур -10...+40°С, габаритные размеры 230х320х110 мм | шт | 4157
11309 | Бокс-12 исп.01 (Бокс-12/34 М5-Р) | Бокс под доп.АКБ (2х12В/17Ач) для РИП-12-3/17 М1-Р (РИП-12 исп.15), РИП-12-3/17П1-Р (РИП-12 исп.16), РИП-12-8/17 М1-Р (РИП-12 исп.16); U-вых.10...14В, I-вых.мах 8А, 2 вых. «ОК», t-раб.-10...+40°C, 222х356х96 мм | шт | 2299
11310 | СКАТ 1200М DIN | Резервированный источник питания с креплением на DIN рейку, входное напряжение 187...242 В, выходное напряжение 12,9...13,95 В, номинальный ток нагрузки 2 А, максимальный ток нагрузки 2,5 А (до 5 сек), под внешний аккумулятор 12 В 7(12) Ач, световая индикация режимов работы, диагностические выходы типа "сухой контакт", защита от короткого замыкания, защита аккумулятора от глубокого разряда, диапазон рабочих температур -10...+40°С, габаритные размеры 139х89х65 мм | шт | 1550
11312 | SKAT-12DC-1.0 Li-ion | Резервированный источник питания с креплением на DIN рейку, входное напряжение 187...242 В, выходное напряжение 12...12,6 В, номинальный ток нагрузки 1 А, внутренний аккумулятор Li-ion 7.4 В 5.2 Ач, световая индикация режимов работы, защита от короткого замыкания, степень защиты оболочкой IP20, диапазон рабочих температур 0...+40°С, габаритные размеры 139х89х65 ммИсточник вторичного электропитания резервированный. SKAT-12DC-1.0 Li-ion | шт | 2470
11313 | SKAT-12-6.0DIN | Резервированный источник питания с креплением на DIN рейку, входное напряжение 160...250 В, выходное напряжение 13,5...13,9 В, номинальный ток нагрузки 5 А, максимальный ток нагрузки 6 А, под внешний аккумулятор 12 В 7 Ач, световая индикация режимов работы, защита от короткого замыкания, степень защиты оболочкой IP20, диапазон рабочих температур -10...+40°С, габаритные размеры 139x88,5x63,5 мм | шт | 2100
11975 | Моллюск-12/5 | Источник питания предназначен для питания радиоэлектронных устройств широкого применения напряжением 12 В постоянного тока от сети переменного тока напряжением 220 В, защищен от перегрузки и короткого замыкания на выходе, работоспособен на холостом ходу. | шт | 1580
14661 | РАПАН-100 | Источник предназначен для питания видеокамер и других нагрузок с номинальным напряжением питания 12 В и номинальным током потребления по выходу до 8 А при работе от сети переменного тока 220 В и в режиме резерва – от аккумуляторной батареи с номинальным напряжением 12 В. Источник имеет дополнительный выход 12 В, 4 А для питания регистраторов и других устройств. | шт | 4500
Бесперебойные с выходным напряжением 24 В
03862 | Парус-24-2,2М (Парус-7М) | 24 В, 2.2 А, под 2 АКБ 7/12Ач, метал.корпус 280х250х120 мм. "Парус 24-2,2М (Парус-7М) " предназначен для обеспечения бесперебойного электропитания устройств охранно-пожарной сигнализации, камер видеонаблюдения, электромеханических замков и других потребителей при номинальном напряжении 24 В постоянного тока. | шт | 3690
03912 | РИП-24 исп. 01 (РИП-24-3/7М4) | Резервированный источник питания, входное напряжение 187...250 В, выходное напряжение 25.8...28.2 В, номинальный ток нагрузки 3 А, максимальный ток нагрузки 4 А (до 2 минут), под два аккумулятора 12 В 7 Ач, световая и звуковая индикация режимов работы, диагностический выход "Переход на резервное питание" типа "открытый коллектор", защита от короткого замыкания, защита аккумулятора от глубокого разряда, диапазон рабочих температур -10...+40°С, габаритные размеры 340х270х100 мм, возможность подключения бокса на два аккумулятора 12 В 17 А/ч (Бокс-24 исп.0) | шт | 4348.93
03913 | РИП-24 исп. 11 (РИП-24-3/7М4-Р, РИП-24 исп. 01П) | Резервированный источник питания, входное напряжение 187...250 В, выходное напряжение 26.6...27,8 В, номинальный ток нагрузки 3 А, максимальный ток нагрузки 4 А (до 10 минут), под два аккумулятора 12 В 7 Ач, световая и звуковая индикация режимов работы, три оптоэлектронных диагностических выхода, защита от короткого замыкания, защита аккумулятора от глубокого разряда, степень защиты оболочки IP20, диапазон рабочих температур -10...+40°С, габаритные размеры 340х270х100 мм, возможность подключения бокса на два аккумулятора 12 В 17 А/ч (Бокс-24 исп.0) | шт | 4794.4
03914 | Бокс-24 исп.0 (Бокс-24/17М5) (Бокс 2х17Ач-24В) | Для 2-х акк. 17 Ач (для РИП-24 исп.01 (РИП-24-3/7М4), РИП-24 исп.01П) | шт | 1594.59
03915 | РИП-24 исп. 02 (РИП-24-1/7М4) | Резервированный источник питания, входное напряжение 187...250 В, выходное напряжение 25.8...28.2 В, номинальный ток нагрузки 1 А, максимальный ток нагрузки 1,5 А (до 10 минут), под два аккумулятора 12 В 7 Ач, световая и звуковая индикация режимов работы, диагностический выход "Переход на резервное питание" типа "открытый коллектор", защита от короткого замыкания, защита аккумулятора от глубокого разряда, степень защиты оболочки IP20, диапазон рабочих температур -10...+40°С, габаритные размеры 340х270х100 мм | шт | 3229
03916 | РИП-24 исп. 12 (РИП-24-1/7М4, РИП-24 исп. 02П) | Резервированный источник питания, входное напряжение 187...250 В, выходное напряжение 26.6...27,8 В, номинальный ток нагрузки 1 А, максимальный ток нагрузки 1,5 А (до 10 минут), под два аккумулятора 12 В 7 Ач, световая и звуковая индикация режимов работы, три оптоэлектронных диагностических выхода, защита от короткого замыкания, защита аккумулятора от глубокого разряда, степень защиты оболочки IP20, диапазон рабочих температур -10...+40°С, габаритные размеры 340х270х100 мм. | шт | 3638.04
03917 | РИП-24 исп. 04 (РИП-24-1/4М2) | Резервированный источник питания, входное напряжение 187...250 В, выходное напряжение 25.8...28.2 В, номинальный ток нагрузки 1 А, максимальный ток нагрузки 1,5 А (до 10 минут), под два аккумулятора 12 В 4,5 Ач, световая и звуковая индикация режимов работы, диагностический выход "Переход на резервное питание" типа "открытый коллектор", защита от короткого замыкания, защита аккумулятора от глубокого разряда, степень защиты оболочки IP20, диапазон рабочих температур -10...+40°С, габаритные размеры 220х200х80 мм | шт | 2784
03918 | РИП-24 исп. 06 | Резервированный источник питания, входное напряжение 150...250 В, выходное напряжение 26.6...27,8 В, номинальный ток нагрузки 4 А, максимальный ток нагрузки 5 А (до 10 минут), под два аккумулятора 12 В 26 Ач или 12 В 40 Ач, световая и звуковая индикация режимов работы, три оптоэлектронных диагностических выхода, защита от короткого замыкания, защита аккумулятора от глубокого разряда, степень защиты оболочки IP30, диапазон рабочих температур -10...+40°С, габаритные размеры 340х400х100 мм | шт | 6874
03919 | СКАТ 2400 | Резервированный источник питания, входное напряжение 185...242 В, выходное напряжение 27...27,8 В, номинальный ток нагрузки 3 А, максимальный ток нагрузки 3,5 А (до 5 сек), под два аккумулятора 12 В 12 Ач, световая индикация режимов работы, диагностические выходы типа "сухой контакт" и "открытый коллектор", защита от короткого замыкания, защита аккумулятора от глубокого разряда, диапазон рабочих температур -10...+40°С, габаритные размеры 315х219х123 мм | шт | 4800
03920 | СКАТ 2400И7 | Резервированный источник питания, входное напряжение 185...242 В, выходное напряжение 27...27,8 В, номинальный ток нагрузки 4 А, максимальный ток нагрузки 4,5 А (до 5 сек), под два аккумулятора 12 В 7(12) Ач, световая индикация режимов работы, диагностические выходы типа "открытый коллектор", защита от короткого замыкания, защита аккумулятора от глубокого разряда, диапазон рабочих температур -10...+40°С, габаритные размеры 315х219х123 мм | шт | 6300
03921 | СКАТ 2400И7 исп. 5000 | Резервированный источник питания, входное напряжение 185...242 В, выходное напряжение 27...27,8 В, номинальный ток нагрузки 4 А, максимальный ток нагрузки 4,5 А (до 5 сек), под два аккумулятора 12 В 7(12) Ач, световая индикация режимов работы, диагностические выходы типа "сухой контакт" и "открытый коллектор", защита от короткого замыкания, защита аккумулятора от глубокого разряда, диапазон рабочих температур -10...+40°С, габаритные размеры 315х219х123 мм | шт | 6700
03922 | СКАТ 2400М | Резервированный источник питания, входное напряжение 187...242 В, выходное напряжение 27...27,8 В, номинальный ток нагрузки 1 А, максимальный ток нагрузки 1,3 А (до 5 сек), под аккумулятор 12 В 4,5 Ач, световая индикация режимов работы, диагностические выходы типа "сухой контакт", защита от короткого замыкания, защита аккумулятора от глубокого разряда, степень защиты оболочкой IP20, диапазон рабочих температур -10...+40°С, габаритные размеры 165х205х120 мм | шт | 2800
03923 | СКАТ 2400 исп.6/10 | Резервированный источник питания, входное напряжение 180...250 В, выходное напряжение 26,7...27,1 В, номинальный ток нагрузки 6 А, максимальный ток нагрузки 10 А, подключение внешних аккумуляторов 12 В емкостью 26...250 Ач, световая индикация режимов работы, диагностические выходы типа "открытый коллектор", защита от короткого замыкания, защита аккумулятора от глубокого разряда, диапазон рабочих температур +5...+50°С, габаритные размеры 213х101х295 мм | шт | 11900
03924 | СКАТ 2400 исп.5 | Резервированный источник питания уличного исполнения, входное напряжение 185...250 В, выходное напряжение 27...28 В, номинальный ток нагрузки 4 А, максимальный ток нагрузки 4,5 А, под аккумулятор 12 В 7 Ач или 12 В 12 Ач, световая индикация режимов работы, диагностический выход "Переход на резервное питание" типа "сухие контакты", диагностические выходы типа "открытый коллектор", защита от короткого замыкания, защита аккумулятора от глубокого разряда, степень защиты оболочкой IP56, диапазон рабочих температур -40...+50°С, габаритные размеры 418х335х140 мм | шт | 2400.5
03925 | SKAT-24-2,0-DIN | Резервированный источник питания с креплением на DIN рейку, входное напряжение 187...242 В, выходное напряжение 24...27,2 В, номинальный ток нагрузки 1,5 А, максимальный ток нагрузки 2 А, под два внешних аккумулятора 12 В 7 Ач, световая индикация режимов работы, защита от короткого замыкания, диапазон рабочих температур 0...+40°С, габаритные размеры 139х89х65 мм. | шт | 1600
03926 | SKAT-V.24DC-18 исп. 5000 | Резервированный источник питания, входное напряжение 170...250 В, выходное напряжение 27,3...27,7 В, максимальный ток нагрузки 18 А (до 5 сек), под два аккумулятора 12 В 40 Ач, световая индикация режимов работы, диагностические выходы типа "открытый коллектор", защита от короткого замыкания, защита аккумулятора от глубокого разряда, диапазон рабочих температур 0...+40°С, габаритные размеры 460х438х192 мм | шт | 21800
03927 | SKAT-V.24DC-18 исп. 5 | Резервированный источник питания уличного исполнения, входное напряжение 170...250 В, выходное напряжение 27,3...27,7 В, максимальный ток нагрузки 18 А, под два аккумулятора 12 В до 250 Ач, световая индикация режимов работы, диагностические выходы типа "открытый коллектор", защита от короткого замыкания, защита аккумулятора от глубокого разряда, степень защиты оболочкой IP65, диапазон рабочих температур -30...+50°С, габаритные размеры 275х425х146 мм | шт | 32520
05466 | БП-24-5 | Выходное напряжение, В23.0…25.0 Номинальный ток выхода, А5 Напряжение питания от сети переменного тока, В220 Диапазон рабочих температур, °С+5…+40 Габаритные размеры, мм180х85х70 Масса, не более, кг2.0 | шт | 1370
08111 | БРП-24-3/7 | Блок резервированного электропитания трансф.под АКБ 2х12В/7Ач, защ.от перегрузки, КЗ, от глуб.разр., U-вых.24В, I-вых.2.2 (3) А, P-потр.100Вт, IP20, t-раб.-10...+40°С, 315х215х90мм. | шт | 2441
08426 | БИРП-24/2,5 | Источник вторичного электропитания резервированный, напряжение питания от сети переменного тока частотой 50 Гц 187...242 В, выходное напряжение постоянного тока 23,76...24,24 В, номинальный ток нагрузки 2,5 А, максимальный ток нагрузки 3 А, под два аккумулятора 12 В/12 Ач, световая индикация режимов работы, диагностические выходы "открытый коллектор" исправности аккумуляторной батареи и наличии выходного напряжения, электронная защита от короткого замыкания, защита аккумулятора от глубокого разряда, габаритные размеры 320х245х115 мм, металлический корпус | шт | 5355
08778 | СКАТ 2400И7 RACK | Резервированный источник питания для установки в 19" шкаф, высота 2U, входное напряжение 165...250 В, выходное напряжение 26,5...27,8 В, максимальный ток нагрузки 4 А, максимальный ток нагрузки 4,5 А (до 5 сек), под два аккумулятора 12 В 17 Ач, возможно подключение внешних аккумуляторов емкостью до 40 Ач, световая индикация режимов работы, диагностический выход "Переход на резервное питание" типа "сухой контакт", защита от короткого замыкания, защита аккумулятора от глубокого разряда, диапазон рабочих температур -10...+40°С, габаритные размеры 483х374х88 мм | шт | 6800
09165 | ББП-24 БК | Блок бесперебойного питания, входное напряжение 80-265 В, выходное напряжение 24 В, номинальный выходной ток 3 А (кратковременно до 4 А), защита от короткого замыкания, перегрузки, глубокой разрядки АКБ, максимальный ток заряда АКБ 1,3 А. Без корпуса. | шт | 2214
09166 | ББП-24 исп.1 | Блок бесперебойного питания, входное напряжение 80-265 В, выходное напряжение 24 В, номинальный выходной ток 3 А (кратковременно до 4 А), защита от короткого замыкания, перегрузки, глубокой разрядки АКБ, максимальный ток заряда АКБ 1,3 А, 490х280х80 мм, АКБ 2х17 Ач | шт | 3719
09768 | Бокс-24 исп.01 (Бокс-24/17 М5-Р) | Бокс под доп.АКБ (2х12В/17Ач) для РИП-24-3/М4-Р (РИП-24 исп.15); U-вых.20...28В, I-вых.мах 4А, 2 вых. «ОК», t-раб.-10...+40°C, 222х356х96 мм | шт | 2414.69
11295 | БР 24 2x12 | Бокс резервного питания, исп.К2, Uвых.28В, Uвх.140…250В, под АКБ 2х12В/12Ач, tраб.-10…+40°С, 324х111х182мм, метал.корпус | шт | 2170
11296 | ИВЭПР 24/1,5 2х7-Р БР | Uвых.24В, Iвых.1.5А(до 2А кратковрем.), Uвх.130…265В, Pпотр.65Вт, защита от КЗ и разряд., свет.индикац., вых."СК"(АВАРИЯ), под АКБ 2х12В/7Ач, IP20, tраб.-10…+50°С, 324х86х184мм, метал.корпус | шт | 2250
11297 | ИВЭПР 24/2,5 2x12 БР | Uвых.24В, Iвых.2.5А(до 3А кратковрем.), Uвх.130…265В, Pпотр.85Вт, защита от КЗ и разряд., свет.индикац., вых."ОК"(АВАРИЯ), под АКБ 2х12В/12Ач, IP20, tраб.-10…+50°С, 324х111х184мм, подкл.резерв.блока БР12, метал.корпус | шт | 2590
11298 | ИВЭПР 24/2,5 2x12-Р БР | Uвых.24В, Iвых.2.5А(до 3А кратковрем.), Uвх.130…265В, Pпотр.85Вт, защита от КЗ и разряд., свет.индикац., вых."СК"(АВАРИЯ), под АКБ 2х12В/12Ач, IP20, tраб.-10…+50°С, 324х111х184мм, подкл.резерв.блока БР12, метал.корпус | шт | 2690
11314 | БИРП-24/1,6 | Источник вторичного электропитания резервированный, напряжение питания от сети переменного тока частотой 50 Гц 187...242 В, выходное напряжение постоянного тока 23,76...24,24 В, номинальный ток нагрузки 1,6 А, максимальный ток нагрузки 2 А, под два аккумулятора 12 В/12 Ач, световая индикация режимов работы, диагностические выходы "открытый коллектор" исправности аккумуляторной батареи и наличии выходного напряжения, электронная защита от короткого замыкания, защита аккумулятора от глубокого разряда, габаритные размеры 320х245х115 мм, металлический корпус | шт | 4651
11315 | БИРП-24/4,0 | Источник вторичного электропитания резервированный, напряжение питания от сети переменного тока частотой 50 Гц 187...242 В, выходное напряжение постоянного тока 23,76...24,24 В, номинальный ток нагрузки 4 А, максимальный ток нагрузки 5 А, под два аккумулятора 12 В/12 Ач, световая индикация режимов работы, диагностические выходы "открытый коллектор" исправности аккумуляторной батареи и наличии выходного напряжения, электронная защита от короткого замыкания, защита аккумулятора от глубокого разряда, габаритные размеры 320х245х115 мм, металлический корпус | шт | 6192
11316 | БРП-24-1,5/7 | Блок резервированного электропитания трансф.под АКБ 2х12В/7Ач, защ.от перегрузки, КЗ, от глуб.разр., U-вых.24В, I-вых.1.2 (1.5) А, P-потр.60Вт, IP20, t-раб.-10...+40°С, 315х215х90мм. | шт | 1529
11317 | БРП-24-3/14 | Блок резервированного электропитания трансф.под АКБ 4х12В/7Ач, защ.от перегрузки, КЗ, от глуб.разр., U-вых.24В, I-вых.2.2 (3) А, P-потр.100Вт, IP20, t-раб.-10...+40°С, 470х215х90мм. | шт | 2603
11318 | БРП-24-3/40 (26) | Блок резервированного электропитания трансф.под АКБ 2х12В/40Ач, защ.от перегрузки, КЗ, от глуб.разр., U-вых.24В, I-вых.2.2 (3) А, P-потр.110Вт, IP20, t-раб.-10...+40°С, 595х220х190мм. | шт | 3518
11319 | БРП-24-5/7 | Блок резервированного электропитания трансф.под АКБ 2х12В/7Ач, защ.от перегрузки, КЗ, от глуб.разр., U-вых.24В, I-вых.3.6 (5) А, P-потр.180Вт, IP20, t-раб.-10...+40°С, 315х215х90мм. | шт | 3201
11320 | БРП-24-5/14 | Блок резервированного электропитания трансф.под АКБ 4х12В/7Ач, защ.от перегрузки, КЗ, от глуб.разр., U-вых.24В, I-вых.3.6 (5) А, P-потр.180Вт, IP20, t-раб.-10...+40°С, 470х215х90мм. | шт | 3363
11321 | БРП-24-5/40 (26) | Блок резервированного электропитания трансф.под АКБ 2х12В/40Ач, защ.от перегрузки, КЗ, от глуб.разр., U-вых.24В, I-вых.3.6 (5) А, P-потр.180Вт, IP20, t-раб.-10...+40°С, 595х220х190мм. | шт | 4054
11322 | РИП-24 исп. 15 (РИП-24-3/7М4-Р) | Резервированный источник питания, входное напряжение 187...242 В, выходное напряжение 26.6...27,8 В, номинальный ток нагрузки 3 А, максимальный ток нагрузки 4 А (до 10 минут), под два аккумулятора 12 В 7 Ач, световая и звуковая индикация режимов работы, три оптоэлектронных диагностических выхода, защита от короткого замыкания, защита аккумулятора от глубокого разряда, степень защиты оболочки IP20, диапазон рабочих температур -10...+40°С, габаритные размеры 340х270х100 мм, возможность подключения бокса на два аккумулятора 12 В 17 А/ч (Бокс-24 исп.01) | шт | 5011
11323 | РИП-24 исп. 50 (РИП-24-2/7М4-Р-RS) | Резервированный источник питания, входное напряжение 150...250 В, выходное напряжение 26.6...27,8 В, номинальный ток нагрузки 2 А, максимальный ток нагрузки 2.5 А (до 10 минут), под два аккумулятора 12 В 7 Ач, световая и звуковая индикация режимов работы, интерфейс RS-485 ИСО "ОРИОН", программируемый оптоэлектронный выход, защита от короткого замыкания, защита аккумулятора от глубокого разряда, степень защиты оболочки IP30, диапазон рабочих температур -10...+40°С, габаритные размеры 340х270х100 мм | шт | 5419
11324 | РИП-24 исп. 51 (РИП-24-2/7П1-Р-RS) | Резервированный источник питания, входное напряжение 150...250 В, выходное напряжение 26.6...27,8 В, номинальный ток нагрузки 2 А, максимальный ток нагрузки 2.5 А (до 10 минут), под два аккумулятора 12 В 7 Ач, световая и звуковая индикация режимов работы, интерфейс RS-485 ИСО "ОРИОН", программируемый оптоэлектронный выход, защита от короткого замыкания, защита аккумулятора от глубокого разряда, степень защиты оболочки IP30, диапазон рабочих температур -10...+40°С, габаритные размеры 230×320×110 мм | шт | 4380
11325 | СКАТ 2400М DIN | Резервированный источник питания с креплением на DIN рейку, входное напряжение 185...242 В, выходное напряжение 27...27,8 В, номинальный ток нагрузки 1,3 А, максимальный ток нагрузки 1,5 А (до 5 сек), под внешний аккумулятор 12 В 4,5(7) Ач, световая индикация режимов работы, диагностические выходы типа "сухой контакт", защита от короткого замыкания, защита аккумулятора от глубокого разряда, степень защиты оболочкой IP20, диапазон рабочих температур -10...+40°С, габаритные размеры 139х89х65 мм | шт | 2600
Бесперебойные совмещенные
03929 | СКАТ 2412 | 24 В 2,5 А; 12 В 0,5 А, под акк. 7-11 Ач 2 шт. | шт | 5660
08783 | SKAT-V.12/(5-9)DC-25VA исп.5 | 12В 2А, Регулируемый выход 5—9 В, 25 VA (ступенчатая и плавная регулировка), регулируемый ток заряда АКБ, подогрев АКБ (термостат АКБ не нужен), уличное исполнение, корпус класса защиты IP56, рабочий температурный диапазон от - 40 °С до + 50 °С, диапазон входного напряжения 170-250В Корпус под АКБ 7Ач | шт | 5000
Резервные с выходным напряжением 12 В
03931 | СКАТ 1200Р20 | Резервный источник питания (устройство заряда аккумуляторных батарей), входное напряжение 170...250 В, выходное напряжение 9,5...14 В, суммарный выходной ток при наличии основного питания не более 5 А, суммарный выходной ток при отсутствии основного питания не более 20 А, под аккумулятор 12 В 17(26) Ач, световая индикация режимов работы, диагностические выходы типа "сухой контакт", защита от короткого замыкания, защита аккумулятора от глубокого разряда, диапазон рабочих температур -10...+40°С, габаритные размеры 295х215х158 мм | шт | 4500
03933 | СКАТ 2400 Р20 | Резервный источник питания (устройство заряда аккумуляторных батарей), входное напряжение 170...250 В, выходное напряжение 20...27,8 В, суммарный выходной ток при наличии основного питания не более 3 А, суммарный выходной ток при отсутствии основного питания не более 20 А, под аккумулятор 12 В 17(26) Ач, световая индикация режимов работы, диагностические выходы типа "сухой контакт", защита от короткого замыкания, защита аккумулятора от глубокого разряда, диапазон рабочих температур -10...+40°С, габаритные размеры 425х395х155 мм | шт | 6000
Специализированные
08748 | XED-15012T | Источник питания "Лезвие" для систем видеонаблюдения, собранный на комплектующих высокого качества. Предусмотрена установка как в шкаф 19" в специальный накопитель, так для настольного использования. Мощность 150 Вт, Выходное напряжение DC 12 В, выходной ток 12,5 A. Входное напряжение AC 180В~240В, входная частота 47~63Гц. Рабочая температура -10°С~40°С. Габариты 200х98х40 мм, вес 650 г | шт | 2990
08784 | СКАТ-1200 исп.5 | 12В 4А (без учета тока на подогрев АКБ) уличное исполнение, корпус класса защиты IP56, рабочий температурный диапазон от - 40 °С до + 50 °С, диапазон входного напряжения 170-250В Корпус под термостат 7 или 12 Ач | шт | 7500
08785 | СКАТ-1200 исп.6 | 12В 4А (без учета тока на подогрев АКБ) уличное исполнение, класс защиты IP56, рабочий температурный диапазон от -40°С до + 50°С, диапазон входного напряжения 170-250В Корпус под термостат 7 или 12 Ач | шт | 9700
08786 | СКАТ-2400 исп.5 | 24В 4А (без учета тока на подогрев АКБ) уличное исполнение, класс защиты IP56, рабочий температурный диапазон от - 40°С до + 50°С Корпус под термостат 7 или 12 Ач (2 шт) | шт | 10800
08799 | SKAT-PoE.48DC-60VA | Источник бесперебойного питания - питание инжекторов и другой (PoE) нагрузки стабилизированным напряжением - 48 В, 1 А - электронную защиту нагрузки от токовой перегрузки и короткого замыкания - электронную защиту от аварийного повышения напряжения на выходе - защиту АКБ от глубокого разряда и короткого замыкания Работает от 2 АКБ 12 Ач | шт | 4600
09552 | БП-Г 24-1 | Источник питания 24 В 1 А переменного тока, 112х74х96 мм.Источник питания 24 В 1 А переменного тока. | шт | 1200
09553 | БП-Г 24-2 | Источник питания 24 В 2 А переменного тока, 112х74х96 мм. | шт | 1200
Источники электропитания для CCTV
00222 | SKAT-V.4 (пластиковый корпус) | 4 выхода 12 В на видеокамеры; плавная регулировка выхода 12-15 В, ток каждого выхода - 0,35А. Возможность подключения нагрузки с током до 1.4 А к одному выходу; суммарная мощность нагрузок 18 Вт. пластиковый корпус под 1 шт. АКБ 7 Ач | шт | 1700
01326 | SKAT-V.16 | 16 выходов по 0,5 А или 8 выходов по 1 А необходима установка 2 акк 26 Ач. Регулировка выходного напряжения. | шт | 11500
01361 | SKAT-V.8 | 8 выходов по 0,5А или 4 выхода по 1 А, корпус под 2 АКБ 12 Ач. суммарный ток по выходам 3А. Независимая регулировка выходного напряжения по каналам, фильтрация помех по каждому каналу, защита от КЗ и перегрузки по каждому каналу. | шт | 5800
02355 | SKAT- VN.24/27AC | Сетевой (не бесперебойный) источник питания. Выходное переменное напряжение 24 В или 27 В, 50 Гц. 5 выходов, ток каждого выхода 1А. Выход 27В используется для компенсации падения напряжения на длинной линии. Защита выходов от КЗ "PolySwitch", световая индикация по каждому каналу. Возможность объединения каналов до 5 А Уличное исполнение, класс защиты IP 56. | шт | 2500
04193 | SKAT-V.32 | Резервированный источник питания, входное напряжение 170...250 В, 32 выходов, выходное напряжение 11,8...15,2 В (плавная регулировка), максимальный ток нагрузки каждого выхода 0,5 А, допускается объединение пары выходов для увеличения суммарного тока нагрузки до 1 А, под два внешних аккумулятора 12 В 38 Ач, световая индикация режимов работы, диагностические выходы типа "открытый коллектор", защита от короткого замыкания, защита аккумулятора от глубокого разряда, диапазон рабочих температур 0...+40°С, габаритные размеры 460х438х192 мм | шт | 21800
04194 | SKAT-V.32 Rack | 19",2U, 32 выхода по 0,5 А или 16 выходов по 1 А. Плавная регулировка выходного напряжения, максимальный ток по всем выходам 14 А, внешние АКБ 2 шт. 26 Ач; 5 информационных выходов о состоянии источника. | шт | 25100
04196 | SKAT-VN.24/27 АС исп.5 | Сетевой (не бесперебойный) источник питания. Выходное переменное напряжение24 В или 27 В, 50 Гц. 5 выходов, ток каждого выхода 1А. Выход 27В используется для компенсации падения напряжения на длинной линии. Защита выходов от КЗ "PolySwitch", световая индикация по каждому каналу. Возможность объединения каналов до 5 А Уличное исполнение, класс защиты IP 56. | шт | 4880
04197 | SKAT-V.24/220AC | 2 выхода переменного напряжения 220В и 24В суммарно 150ВА. Корпус под 2 термостата АКБ 12Ач, дистанционное сообщение о переходе на резерв и о разряде АКБ, защита АКБ, защита нагрузки. Уличное исполнение IP56, рабочий температурный диапазон от - 40°С до + 50°С Переменное выходное напряжение на 24 В выходе, В. от сети: 24,0...26,7. В резерве: 24,0...26,7. Переменное выходное напряжение на 220 В выходе, В. от сети: 220. В резерве: 187...235 | шт | 12700
04978 | SKAT-UPS1000 | 220 В, 1000 ВА (700 Вт) On-Line, синусоидальная форма выходного напряжения, световая и звуковая индикация режимов работы, необходимое кол-во АКБ для работы — 3 шт. от 40 Ач. Ток заряда АКБ — 6,5 А. Для безопасной эксплуатации АКБ рекомендуем приобрести металлический бокс УМБ 3/120 для 3 АКБ до 120 Ач | шт | 29860
08779 | SKAT-V.8 RACK | 19",1U, 8 выходов по 0,5 А или 4 выхода по 1 А. Плавная регулировка выходного напряжения, максимальный ток по всем выходам 4,5 А, внешние АКБ 2 шт. 26 Ач; 2 информационных выхода о состоянии источника. | шт | 8100
08780 | SKAT-V.16 RACK | 19",1U, 2 модуля, 16 выходов по 0,5 А или 8 выходов по 1 А. Плавная регулировка выходного напряжения, максимальный ток по всем выходам 6 А, внешние АКБ 2 шт. от 26 Ач; 2 информационных выхода о состоянии источника. | шт | 16590
08781 | SKAT-V.12DC-18 Rack | 12В, 18А, регулируемый ток заряда АКБ, термокомпенсация тока заряда АКБ. Корпус для установки в 19" шкаф, высота 2 U; 5 информационных выходов о состоянии источника. Электронная защита от перегрева, КЗ выхода и АКБ. Кнопка отключения нагрузки. Возможность каскадирования источников для увеличения выходного тока или напряжения. Диапазон входного напряжения 170-250В | шт | 19800
08782 | MP SKAT-12DC-20 RACK | 12В, 20А, Модуль питания постоянного тока. Поддерживает параллельное включение до трех модулей с равномерным распределением токов нагрузки для наращивания суммарной мощности системы электропитания. Канал связи с другими модулями питания для управления выходным напряжением (передача данных в стандарте RS485) Поддерживает схему резервирования N+1 - горячий резерв и горячая замена. Регулировка выходного напряжения от 10 до 15 В. Отображение всех параметров на цифровом индикаторе. Энергонезависимая память. Диапазон входного напряжения 170-250В Электронная защита от КЗ в нагрузке. Корпус для установки в 19" шкаф, высота 1 U | шт | 20600
08794 | SKAT-V.24x12VDC | 24 выхода по 0,5А или 12 выходов по 1 А, необходима установка 2 АКБ 26Ач. Максимальный ток по всем выходам 9,5 А, Возможность расширения до 32 выходов (место под модуль PN-V.8). Независимая регулировка выходного напряжения по каналам, фильтрация помех по каждому каналу, защита от КЗ и перегрузки по каждому каналу. Выходное напряжение каждого канала, В. Выход 12В: мин. 11,8...12,9 макс. 14,6...15,2. Выход 24В: мин. 20,0...20,5. макс. 27,0...27,6 | шт | 16900
08797 | SKAT-VN.24/27АС исп.5 | Сетевой (не бесперебойный) источник питания. Выходное переменное напряжение24 В или 27 В, 50 Гц. 5 выходов, ток каждого выхода 1А. Выход 27В используется для компенсации падения напряжения на длинной линии. Защита выходов от КЗ "PolySwitch", световая индикация по каждому каналу. Возможность объединения каналов до 5 А Уличное исполнение, класс защиты IP 56. рабочий температурный диапазон от - 40°С до + 50°С Величина выходного напряжения в режиме 24В. без нагрузки, В, не более: 31. при номинальной мощности нагрузки, В, не менее: 20. Величина выходного напряжения в режиме 27В. без нагрузки, В, не более: 34. при номинальной мощности нагрузки, В, не менее: 22. | шт | 4900
Аккумуляторы
Аккумуляторы Security Force (SF)
01981 | SF 1217 | Security Force SF 1217 - cвинцово-кислотный аккумулятор, разработан для резервного электропитания охранно - пожарных систем и приборостроения. - Выходное напряжение: 12В - Емкость: 17Ач - Технология: AGM - Расчетный срок службы: 3-4 года - Предназначен для работы как в буферном, так и в циклическом режимах | шт | 2184
03511 | SF 1207 | Аккумулятор предназначен для использования в качестве основного или резервного источника питания в блоках питания, офисном оборудовании, системах безопасности, бытовой технике, кассовых аппаратах и игрушках и т.д. | шт | 590
03547 | SF 12012 | Security Force SF 1212 - cвинцово-кислотный аккумулятор, разработан для резервного электропитания охранно - пожарных систем и приборостроения. - Выходное напряжение: 12В - Емкость: 12Ач - Технология: AGM - Расчетный срок службы: 3-4 года - Предназначен для работы как в буферном, так и в циклическом режимах Сферы применения аккумулятора SF 1212: - Системы безопасности - Электронные кассовые аппараты - Электронное тестовое оборудование - Системы аварийного освещения Конструкция SF 1212 - Полностью герметичная конструкция, утечка электролита невозможна. - Система внутренней рекомбинации газа, нет необходимости в доливе воды. - Моноблоки снабжены регулирующими клапанами для обеспечения выпуска газа, при превышении внутреннего давления выше допустимого уровня. - Нет ограничений на перевозку Security Force серии SF воздушным, железнодорожным или автотранспортом. Эксплуатация аккумуляторов Security Force - Предназначены для эксплуатации в закрытых помещениях с естественной вентиляцией, при температуре от -20С до +60С. - Правильный заряд является одним из важнейших условий успешной работы свинцово-кислотных батарей с автоматическим регулированием внутреннего давления. Правильный выбор зарядного устройства влияет самым непосредственным образом на производительность и срок службы батарей. Заряд постоянным напряжением: 2,45 В/эл-т при начальных значениях тока 0,25СА. Диапазон зарядного напряжения буферного режима - в диапазоне 2,27 - 2,30 В/эл-т (при 25С). Диапазон зарядного напряжения циклического режима - в диапазоне 2,42 - 2,48 В/эл-т (при 25С). Не требуют уравнительного заряда. - Буферного напряжения достаточно, чтобы поддерживать моноблоки в полностью заряженном состоянии. - Хранение без подзаряда - в течение 1 года в сухом помещении при температуре окружающей среды от -35 до +60С. - Допускается установка аккумуляторов в горизонтальном положении при вертикальном расположении пластин. - Помещения не требуют принудительной вентиляции. - Аккумуляторы поставляются предприятием-изготовителем в заряженном состоянии, заполненные электролитом и готовыми к эксплуатации. - Не рекомендуется установка аккумуляторов вблизи источников тепла. Поскольку аккумуляторы могут генерировать воспламеняющиеся газы, запрещается их установка вблизи оборудования, которое может давать электрический разряд в виде искр. - Запрещается установка и эксплуатация аккумуляторов в атмосфере, содержащей пары органических растворителей или адгезивов или контакт с ними. - Чтобы максимально повысить срок службы аккумуляторов, среднее значение тока пульсаций любого происхождения, протекающего через аккумулятор, не должно превышать 0,1 СА, а стабилизация зарядного напряжения должна быть в пределах 1%. - Очистку корпуса аккумулятора всегда рекомендуется производить с помощью кусочка ткани, смоченного водой. Никогда не используйте для этих целей масла, органические растворители, такие как бензин, разбавители для краски и др. -Запрещается разбирать аккумулятор. В случае попадания электролита в глаза или на кожу, необходимо сразу промыть пораженный участок сильной струей чистой проточной воды и немедленно обратиться к врачу. - Прикосновение к токопроводящим частям аккумулятора может повлечь за собой электрический удар. Работу по проверке или обслуживанию аккумуляторов необходимо проводить в резиновых перчатках. - Использование разнородных аккумуляторов (различных емкостей, с различной историей применения, различной давностью изготовления и происходящих от разных изготовителей), может нанести ущерб, как самой батарее, так и связанному с ней оборудованию. | шт | 330
03549 | SF 12045 | Свинцово-кислотная герметичная аккумуляторная батарея, изготовленная по новейшим технологиям AGM и являются необслуживаемыми. Технология AGM (Absorbent Glass Mat) означает, что аккумуляторы наполненяются не жидким электролитом, а абсорбированным. С применением этой технологии батарею можно устанавливать в любом положении, устойчива к вибрациям. | шт | 489.24
04613 | SF 12022 | Security Force SF 12022 - cвинцово-кислотный аккумулятор, разработан для резервного электропитания охранно - пожарных систем и приборостроения. Выходное напряжение: 12В Емкость: 2,2Ач Технология: AGM Расчетный срок службы: 3-4 года Предназначен для работы как в буферном, так и в циклическом режимах Сферы применения аккумулятора SF 12022: Системы безопасности Электронные кассовые аппараты Электронное тестовое оборудование Системы аварийного освещения Конструкция SF 12022: Полностью герметичная конструкция, утечка электролита невозможна. Система внутренней рекомбинации газа, нет необходимости в доливе воды. Моноблоки снабжены регулирующими клапанами для обеспечения выпуска газа, при превышении внутреннего давления выше допустимого уровня. Нет ограничений на перевозку Security Force серии SF воздушным, железнодорожным или автотранспор Эксплуатация аккумуляторов Security Force: Предназначены для эксплуатации в закрытых помещениях с естественной вентиляцией, при температуре от -20С до +60С. Правильный заряд является одним из важнейших условий успешной работы свинцово-кислотных батарей с автоматическим регулированием внутреннего давления. Правильный выбор зарядного устройства влияет самым непосредственным образом на производительность и срок службы батарей. Заряд постоянным напряжением: 2,45 В/эл-т при начальных значениях тока 0,25СА. Диапазон зарядного напряжения буферного режима - в диапазоне 2,27 - 2,30 В/эл-т (при 25С). Диапазон зарядного напряжения циклического режима - в диапазоне 2,42 - 2,48 В/эл-т (при 25С). Не требуют уравнительного заряда. Буферного напряжения достаточно, чтобы поддерживать моноблоки в полностью заряженном состоянии. Хранение без подзаряда - в течение 1 года в сухом помещении при температуре окружающей среды от -35 до +60С. Допускается установка аккумуляторов в горизонтальном положении при вертикальном расположении пластин. Помещения не требуют принудительной вентиляции Аккумуляторы поставляются предприятием-изготовителем в заряженном состоянии, заполненные электролитом и готовыми к эксплуатации. Не рекомендуется установка аккумуляторов вблизи источников тепла. Поскольку аккумуляторы могут генерировать воспламеняющиеся газы, запрещается их установка вблизи оборудования, которое может давать электрический разряд в виде искр. Запрещается установка и эксплуатация аккумуляторов в атмосфере, содержащей пары органических растворителей или адгезивов или контакт с ними. Чтобы максимально повысить срок службы аккумуляторов, среднее значение тока пульсаций любого происхождения, протекающего через аккумулятор, не должно превышать 0,1 СА, а стабилизация зарядного напряжения должна быть в пределах 1%. Очистку корпуса аккумулятора всегда рекомендуется производить с помощью кусочка ткани, смоченного водой. Никогда не используйте для этих целей масла, органические растворители, такие как бензин, разбавители для краски и др. Запрещается разбирать аккумулятор. В случае попадания электролита в глаза или на кожу, необходимо сразу промыть пораженный участок сильной струей чистой проточной воды и немедленно обратиться к врачу. Прикосновение к токопроводящим частям аккумулятора может повлечь за собой электрический удар. Работу по проверке или обслуживанию аккумуляторов необходимо проводить в резиновых перчатках. Использование разнородных аккумуляторов (различных емкостей, с различной историей применения, различной давностью изготовления и происходящих от разных изготовителей), может нанести ущерб, как самой батарее, так и связанному с ней оборудованию. | шт | 297
04810 | SF 1226 | Аккумулятор предназначен для использования в качестве основного или резервного источника питания в блоках питания, офисном оборудовании, системах безопасности, бытовой технике, кассовых аппаратах и игрушках и т.д. | шт | 2900
04811 | SF 1240 | Аккумулятор предназначен для использования в качестве основного или резервного источника питания в блоках питания, офисном оборудовании, системах безопасности, бытовой технике, кассовых аппаратах и игрушках и т.д. | шт | 4459.04
04935 | SF 1218 | Аккумулятор предназначен для использования в качестве основного или резервного источника питания в блоках питания, офисном оборудовании, системах безопасности, бытовой технике, кассовых аппаратах и игрушках и т.д. | шт | 2184
05625 | SF 1212 | Security Force SF 1212 - cвинцово-кислотный аккумулятор, разработан для резервного электропитания охранно - пожарных систем и приборостроения. - Выходное напряжение: 12В - Емкость: 12Ач - Технология: AGM - Расчетный срок службы: 3-4 года - Предназначен для работы как в буферном, так и в циклическом режимах Сферы применения аккумулятора SF 1212: - Системы безопасности - Электронные кассовые аппараты - Электронное тестовое оборудование - Системы аварийного освещения Конструкция SF 1212 - Полностью герметичная конструкция, утечка электролита невозможна. - Система внутренней рекомбинации газа, нет необходимости в доливе воды. - Моноблоки снабжены регулирующими клапанами для обеспечения выпуска газа, при превышении внутреннего давления выше допустимого уровня. - Нет ограничений на перевозку Security Force серии SF воздушным, железнодорожным или автотранспортом. Эксплуатация аккумуляторов Security Force - Предназначены для эксплуатации в закрытых помещениях с естественной вентиляцией, при температуре от -20С до +60С. - Правильный заряд является одним из важнейших условий успешной работы свинцово-кислотных батарей с автоматическим регулированием внутреннего давления. Правильный выбор зарядного устройства влияет самым непосредственным образом на производительность и срок службы батарей. Заряд постоянным напряжением: 2,45 В/эл-т при начальных значениях тока 0,25СА. Диапазон зарядного напряжения буферного режима - в диапазоне 2,27 - 2,30 В/эл-т (при 25С). Диапазон зарядного напряжения циклического режима - в диапазоне 2,42 - 2,48 В/эл-т (при 25С). Не требуют уравнительного заряда. - Буферного напряжения достаточно, чтобы поддерживать моноблоки в полностью заряженном состоянии. - Хранение без подзаряда - в течение 1 года в сухом помещении при температуре окружающей среды от -35 до +60С. - Допускается установка аккумуляторов в горизонтальном положении при вертикальном расположении пластин. - Помещения не требуют принудительной вентиляции. - Аккумуляторы поставляются предприятием-изготовителем в заряженном состоянии, заполненные электролитом и готовыми к эксплуатации. - Не рекомендуется установка аккумуляторов вблизи источников тепла. Поскольку аккумуляторы могут генерировать воспламеняющиеся газы, запрещается их установка вблизи оборудования, которое может давать электрический разряд в виде искр. - Запрещается установка и эксплуатация аккумуляторов в атмосфере, содержащей пары органических растворителей или адгезивов или контакт с ними. - Чтобы максимально повысить срок службы аккумуляторов, среднее значение тока пульсаций любого происхождения, протекающего через аккумулятор, не должно превышать 0,1 СА, а стабилизация зарядного напряжения должна быть в пределах 1%. - Очистку корпуса аккумулятора всегда рекомендуется производить с помощью кусочка ткани, смоченного водой. Никогда не используйте для этих целей масла, органические растворители, такие как бензин, разбавители для краски и др. -Запрещается разбирать аккумулятор. В случае попадания электролита в глаза или на кожу, необходимо сразу промыть пораженный участок сильной струей чистой проточной воды и немедленно обратиться к врачу. - Прикосновение к токопроводящим частям аккумулятора может повлечь за собой электрический удар. Работу по проверке или обслуживанию аккумуляторов необходимо проводить в резиновых перчатках. - Использование разнородных аккумуляторов (различных емкостей, с различной историей применения, различной давностью изготовления и происходящих от разных изготовителей), может нанести ущерб, как самой батарее, так и связанному с ней оборудованию. | шт | 930
12474 | SF 1265 | Аккумулятор предназначен для использования в качестве основного или резервного источника питания в блоках питания, офисном оборудовании, системах безопасности, бытовой технике, кассовых аппаратах и игрушках и т.д. | шт | 6663.29
Аккумуляторные отсеки и кронштейны
08789 | АО 1/40 исп.5 | Отсек под термостат АКБ 40Ач-1шт.Пластиковый,ударопрочный корпус, уличное исполнение, класс защиты IP56. Габаритные размеры: 300х335х225 | шт | 9920
08790 | АО 2/40 исп.5 | Отсек под термостат АКБ 40Ач-2шт.Пластиковый корпус, уличное исполнение, класс защиты IP56, ударопрочный. Габаритные размеры: 300х485х225 | шт | 14000
08829 | АО 2/26 | Отсеки предназначены для установки в них двух герметичных необслуживаемых свинцово-кислотных аккумуляторов номинальным напряжением 12 В и емкостью 26 Ач (АО 2/26) или 40 Ач (АО 2/40). В отсек могут быть установлены аккумуляторы других типов и емкости, соответствующие по размеру данному аккумуляторному блоку. | шт | 2500
08830 | АО 2/40 | Отсеки предназначены для установки в них двух герметичных необслуживаемых свинцово-кислотных аккумуляторов номинальным напряжением 12 В и емкостью 26 Ач (АО 2/26) или 40 Ач (АО 2/40). В отсек могут быть установлены аккумуляторы других типов и емкости, соответствующие по размеру данному аккумуляторному блоку. | шт | 2900
08831 | АО 1/65 | Аккумуляторный отсек предназначен для установки и эксплуатации в нем одной аккумуляторной батареи, емкостью 65 Aч совместно с источниками бесперебойного питания производства БАСТИОН. | шт | 2100
08832 | УМБ-3/120 | Универсальный монтажный бокс УМБ-3/120 предназначен для установки в нем герметичных необслуживаемых свинцово- кислотных аккумуляторов, соответствующих стандарту CEI IEС 1056-1 (МЭК 1056-1). | шт | 3300
08833 | Кронштейн Бастион | Предназначен для монтажа оборудования ПО "Бастион" в стандартные стойки 19". | шт | 1100
08834 | Полка для монтажа в стойки 19' | Предназначена для горизонтального монтажа оборудования «Бастион» в стандартные стойки 19". | шт | 1500
08835 | Краб-220 | Монтажный кронштейн для установки на столбах и опорах источников питания уличного исполнения. Для столбов любого сечения от 40 до 200 мм. Монтажная пластина 300х320 мм. | шт | 2100
Аккумуляторы DELTA
07213 | Delta DTM 1240 | Предназначены для применения в различных системах бесперебойного питания, в том числе требовательных электрических приборов (импортных насосов и котлов систем отопления), аварийного энергоснабжения, прочих электрических устройствах. Свинцово-кислотные аккумуляторы DELTA серии DTM L являются герметизированными, необслуживаемыми с системой рекомбинации газов (VRLA). Изготавливаются по технологии AGM (электролит, абсорбированный в стекловолоконном сепараторе). | шт | 6373.34
07214 | Delta DTM 1207 | Предназначены для применения в различных системах бесперебойного питания, в том числе требовательных электрических приборов (импортных насосов и котлов систем отопления), аварийного энергоснабжения, прочих электрических устройствах. Свинцово-кислотные аккумуляторы DELTA серии DTM L являются герметизированными, необслуживаемыми с системой рекомбинации газов (VRLA). Изготавливаются по технологии AGM (электролит, абсорбированный в стекловолоконном сепараторе). | шт | 978.55
07368 | DTM 12045 | Свинцово-кислотный, герметичный аккумулятор, 12В/4,5Ач, 90х70х107мм, 1,63 кг | шт | 450
11374 | Delta DTM 1217 | Емкость аккумулятора, Ач17 Номинальное напряжение, В12 Диапазон рабочих температур: - хранение, °С-20…+60 - заряд, °С-10…+60 - разряд, °С-20…+60 Габаритные размеры, мм181х77х167 Масса, не более, кг5.7 Назначение изделия Свинцово-кислотные аккумуляторы DELTA серии DTM изготовлены по технологии с абсорбированным электролитом (AGM). В батареях этой серии применена усовершенствованная конструкция решеток из особо чистого сплава свинца, что увеличивает срок службы и улучшает разрядные характеристики. Серия DTM является универсальной и рекомендована для использования как в буферном, так и в циклическом режимах работы − в различных переносных приборах, а также в стационарных системах с резервным питанием. Особенности - технология AGM позволяет рекомбинировать 99% выделяемого газа; - нет ограничений на воздушные перевозки; - соответствие требованиям UL; - эксплуатация в любом положении; - легированные кальцией свинцовые пластины обеспечивают высокую плотность энергии; - продолжительный срок службы; - необслуживаемые; - низкий саморазряд. | шт | 3220
Аккумуляторы General Security (GS)
02008 | GS 18-12 | GS 18-12 (General Security) - Свинцово-кислотный, герметичный аккумулятор, сроком службы 3-5 лет в буферном режиме или более 260 циклов заряда-разряда в циклическом режиме при 100% разряде. Рекомендован для применения в охранно-пожарных системах, системах контроля и управления доступом, в источниках резервного и бесперебойного питания, кассовых аппаратах. | шт | 1750
04447 | GS 1,2-12 | GS 12-1.2 - это высоконадежная необслуживаемая свинцовая аккумуляторная батарея общего применения с номинальной емкостью 1.2 Ач и напряжением 12 Вольт, которая предназначена для использования в качестве источников постоянного тока в различных системах, устройствах и аппаратуре. Выполнена с применением AGM-технологии (с микропористым сепаратором). Она имеет срок службы 3-5 лет в буферном режиме или более 260 циклов заряда-разряда в циклическом режиме при 100% разряде. Имеет прекрасные характеристики и сможет решать множество задач. За всё время службы аккумуляторной батареи GS 12-1.2 не требуется контролировать уровень электролита и доливать воду. Полностью заряженная она может использоваться в температурном диапазоне от -40ºС до +60ºС, что существенно расширяет сферу ее применения. | шт | 330
Прочие
04592 | ТР 100-12 | Аккумуляторная батарея Top Power TP 100-12 классифицируется как необслуживаемая, во время всего срока службы долив воды и контроль уровня электролита не требуются. Обладает низким внутренним сопротивлением и характеризуется небольшой величиной саморазряда. Конструкция батареи герметизирована (технология AGM) и имеет клапанную регулировку. | шт | 10742
05525 | GP 12-7-S | Аккумулятор предназначен для использования в качестве основного или резервного источника питания в блоках питания, офисном оборудовании, системах безопасности, бытовой технике, кассовых аппаратах и игрушках и т.д. | шт | 590
07294 | NP-65-12 | Аккумулятор предназначен для использования в качестве основного или резервного источника питания в блоках питания, офисном оборудовании, системах безопасности, бытовой технике, кассовых аппаратах и игрушках и т.д. | шт | 6614.42
07890 | NP-40-12 | Аккумулятор предназначен для использования в качестве основного или резервного источника питания в блоках питания, офисном оборудовании, системах безопасности, бытовой технике, кассовых аппаратах и игрушках и т.д. | шт | 4400
07891 | NP-18-12 | Аккумулятор предназначен для использования в качестве основного или резервного источника питания в блоках питания, офисном оборудовании, системах безопасности, бытовой технике, кассовых аппаратах и игрушках и т.д. | шт | 2990
08086 | FB 12-18 | Выходное напряжение (В): 12 Емкость (Ач): 18 Высота (мм): 168 Ширина (мм): 77 Длина/Глубина (мм): 180 Срок службы: 8-10 | шт | 1300
08087 | FB 12-12 | Напряжение,В 12 Емкость,Ач 12 Длина,мм 151 Ширина,мм 98 Высота,мм 97 Высота с клеммой, мм 103 Вес, кг 4.31 Срок службы,лет 5 | шт | 850
09135 | Vector BP-44 L | компактный Li-Ion аккумулятор. Его отличие от BP-44 L в более низкой емкости. Аккумулятор Vector BP-44 предназначен для радиостанций VT-44 Military, VT-44 Pro. | шт | 1920
09519 | АКБ-1207-01 | аккумулятор 7 A/ч, 12 В (DC). Технические характеристики: Емкость 7 А/ч; Входное напряжение 12 В (DС); Размеры (шхвхг) 151х101х65 мм; Вес 2700 г. | шт | 600
09520 | АКБ-1217-01 | Аккумулятор 17 A/ч, 12 В (DC). Технические характеристики; Емкость 17 А/ч; Входное напряжение 12 В (DС); ;Размеры (шхвхг) 181х167х76 мм. Вес 6200 г. | шт | 1650
Защита сетевая, преобразователи напряжения
03979 | БЗК исп.02 | Блок защитный коммутационный на 8 выходов Входное напряжение 10-30 В. Ток по каждому каналу - до 1,0 А, от минус 30 до +50°С | шт | 939
04430 | БЗС | Блок защитный сетевой - для защиты приборов (мощностью до 500 Вт), питающихся от сети 220 В от импульсных помех и длительных перенапряжений. t: -30...+50°С Применяется в электрических сетях (~220 В, 50 Гц) для защиты оборудования различного назначения (в том числе бытовых приборов) от высоковольтных импульсных помех (природные помехи — грозовые разряды; техногенные помехи — силовые коммутационные устройства), а также для защиты от продолжительных перенапряжений свыше 250 В. БЗС обеспечивает защиту от импульсного перенапряжения (импульсы длительностью 8/20 мкс)* амплитудой до 10 кВ без «перегорания» плавких предохранителей и защиту от продолжительного превышения напряжения более 250 В при «перегорании» одного или обоих предохранителей. Устройство восстанавливает работоспособность после замены предохранителей. * 8 мкс — длительность нарастания импульса; 20 мкс — длительность спада импульса. | шт | 735
08528 | B12/5 Protect | Источник питания для систем видеонаблюдения собранный на комплектующих высокого качества. Мощность 60Вт, Выходное напряжение DC 12В (01-09 канал * 0,55A Оснащён изолированными выходами с функцией самовосстановления при КЗ) общий ток 5A, Входное напряжение AC 90В~264В, Рабочая температура -10°С~40°С, Габариты 180х185х55 мм, Вес 1390г Корпус металл, укомплектован замком и 2-мя ключами для защиты от несанкционированного доступа. | шт | 3545
08813 | UPN-(11-30)DC/(3-9)DC-15VA DIN | Преобразователь напряжения с входного 11 - 30В в стабилизированное выходное напряжение, выбирается пользователем из ряда 3,3 В; 5 В; 7,5 В; 9 В. Мощность нагрузки 15 ВА, электронная защита выхода от КЗ. Защита АКБ источника от глубокого разряда (11 или 22 В - выбирается пользователем). Пластиковый корпус под DIN рейку 35 мм | шт | 1100
08814 | PN-12-1,5 исп.5 | Преобразователь напряжения с входного 10 - 50В в стабилизированное выходное напряжение 12В, 1,5А диапазон регулировки выходного напряжения 12-15В Уличное исполнение, класс защиты IP 56. рабочий температурный диапазон от - 40°С до + 50°С | шт | 1730
08815 | PN-(20-75)DC/12-1,5 исп. 5 | Преобразователь напряжения с входного 20 - 75В в стабилизированное выходное напряжение 12В, 1,5А постоянного тока. Регулировка выходного напряжения 12-15 В, Фильтрация ВЧ помех, защита выхода от перегрузки и КЗ. Уличное исполнение IP56, рабочий температурный диапазон от - 25°С до + 50°С | шт | 2750
Источники стабилизированного электропитания 12В
01541 | AT-12/15 | Источник вторичного электропитания стабилизированный, напряжение питания от сети переменного тока частотой 50 Гц 100...240 В, выходное напряжение постоянного тока 12,4...12.8 В, номинальный ток нагрузки 1,5 А, максимальный ток нагрузки 2 А, защита от короткого замыкания, температура эксплуатации +10...+40°С, габаритные размеры 127х76х60 мм, пластиковый корпус | шт | 629
02352 | АТ-12/30 | 12 В стабилизир. ток 3 А круглосут./3,5 А макс., 127х76х60 мм | шт | 835
07124 | АТ-12/50 | 12 В стабилизированный, ток 5 А круглосут./5,5 А макс., 127х76х60 мм | шт | 1534
08743 | PS12/1 | Сетевой источник питания собранный на комплектующих высокого качества, подходит для локального подключения видеокамер и прочего оборудования требующего стабилизированного напряжения 12 В. Мощность12 Вт, Входное напряжение AC 90В~264 В, Входной ток не более 0,7 A. Выходное напряжение DC 12В/ 1А. Входная частота 47~63 Гц. Рабочая температура -10°С~40°С. Габариты 82х46х35 мм. Вес 160 г. | шт | 420
08744 | PS12/2 | Сетевой источник питания собранный на комплектующих высокого качества, подходит для локального подключения видеокамер и прочего оборудования требующего стабилизированного напряжения 12 В. Мощность 24 Вт. Входное напряжение AC 90В~264 В. Входной ток не более 1 A. Выходное напряжение DC 12В/2 A. Входная частота 47~63 Гц. Рабочая температура -10°С~40°С. Габариты 115х50х31 мм. Вес 250 г. | шт | 599
08745 | PS12/3 | Сетевой источник питания собранный на комплектующих высокого качества, подходит для локального подключения видеокамер и прочего оборудования требующего стабилизированного напряжения 12 В. Мощность 36 Вт. Входное напряжение AC 90В~264В. Входной ток не более 1 A. Выходное напряжение DC 12В/3 A. Входная частота 47~63 Гц. Рабочая температура -10°С~40°С. Габариты 115х50х31 мм, вес 250 г. | шт | 799
08746 | PS12/4 | Сетевой источник питания собранный на комплектующих высокого качества, подходит для замены штатных блоков питания для регистраторов и прочего оборудования требующего стабилизированного напряжения 12 В. Мощность 48 Вт. Входное напряжение AC 90В~264В. Входной ток не более 1A. Выходное напряжение DC 12 В. Выходной ток 4 A. Входная частота 47~63 Гц Рабочая температура -10°С~40°С, Габариты 113х54х33 мм. Вес 250 г. | шт | 990
08747 | PS12/5 | Сетевой источник питания собранный на комплектующих высокого качества, подходит для замены штатных блоков питания для регистраторов и прочего оборудования требующего стабилизированного напряжения 12В. Мощность 60Вт, Входное напряжение AC 90В~264В, Выходное напряжение DC 12В, Выходной ток 5A, Входная частота 47~63Гц Рабочая температура -10°С~40°С, Габариты 125х57х35 мм, Вес 250г | шт | 1290
09172 | AT-12/10W | Источник вторичного электропитания стабилизированный, напряжение питания от сети переменного тока частотой 50 Гц 100...240 В, выходное напряжение постоянного тока 11.8...12.2 В, номинальный ток нагрузки 1 А, максимальный ток нагрузки 1,5 А, защита от короткого замыкания, IP67, температура эксплуатации -10...+40°С, габаритные размеры 56x39x26 мм, пластиковый корпус | шт | 442
09173 | AT-12/15W | Источник вторичного электропитания стабилизированный, напряжение питания от сети переменного тока частотой 50 Гц 100...240 В, выходное напряжение постоянного тока 11.8...12.2 В, номинальный ток нагрузки 1,5 А, максимальный ток нагрузки 2 А, защита от короткого замыкания, IP67, температура эксплуатации -10...+40°С, габаритные размеры 64x47.5x28 мм, пластиковый корпус | шт | 518
09548 | PS-3212T-K | блок питания импульсный 12 В 2.6 А (DC) в комплекте с кабелем. | шт | 900
11834 | RVi-P12/1 | Источник питания для камер видеонаблюдения; Входное напряжение: ~ 50 Гц 140…265 В; Выходное напряжение: DC 12,3±0,3 В; Ток нагрузки: 0...1 А; Потребляемая мощность: менее 20 Вт; Класс защиты: IP64; Встроенная термозащита от перегрузок; Диапазон рабочих температур: -30 … +50°С; Габаритные размеры: 48х68х25 мм | шт | 660
Бесперебойные с выходным напряжением 220 В
01234 | SKAT UPS 1000 RACK | 220В, 1000ВА (700 Вт) On-Line, синусоидальная форма выходного напряжения, световая и звуковая индикация режимов работы, необходимое кол-во АКБ для работы – 2 шт. минимальная требуемая ёмкость 40 Ач. Ток заряда АКБ – 7А | шт | 29860
01973 | SKAT-UPS 1000 | 220В, 1000ВА (700 Вт) On-Line, синусоидальная форма выходного напряжения, световая и звуковая индикация режимов работы, необходимое кол-во АКБ для работы – 3 шт. минимальная требуемая ёмкость 40 Ач. Ток заряда АКБ – 6А. Для безопасной эксплуатации АКБ рекомендуем приобрести металлический бокс УМБ 3/120 для 3 шт АКБ 120 Ач | шт | 24000
01975 | SKAT UPS 3000 RACK | 220В, 3000ВА (2100 Вт) On-Line, синусоидальная форма выходного напряжения, световая и звуковая индикация режимов работы, необходимое кол-во АКБ для работы – 8 шт. минимальная требуемая ёмкость 100 Ач. Ток заряда АКБ – 10 А | шт | 58500
08775 | SKAT-UPS 3000 | Комплекс бесперебойного питания 220В/3000 ВА, чистый синус, on-line, диапазон входного напряжения 165-290 В, 19" шкаф, место под доп. оборудование, место под 8шт. АКБ 120 АЧ ( в комплект не входят), телефонный информатор о состоянии сети. Габариты (ШхГхВ), 600х820х2130 мм, дверца с закаленным стеклом, замок, возможность установки вентиляционных модулей, съемные колеса с повышенной нагрузочной способностью. | шт | 220000
08800 | SKAT UPS 800/400 | 220В, 800 ВА, (480 Вт), встроенный АКБ 9Ач, время резерва 7 мин., холодный старт, модифицированный синус, световая и звуковая индикация режимов работы, связь и управление ПК по USB. Встроенный стабилизатор (диапазон сети 160-290В), защита от всплесков напряжения, защита от перегрузки. Стандартная и компьютерная розетки. | шт | 7700
08801 | SKAT-UPS 1000/600 | 220В, 1000 ВА, (600 Вт), встроенный АКБ 9Ач, 2 шт, время резерва 4 мин., холодный старт, модифицированный синус, световая и звуковая индикация режимов работы, графический дисплей режимов работы связь и управление ПК по USB. Встроенный стабилизатор (диапазон сети 160-290В), защита от всплесков напряжения, защита от перегрузки. 4 выходных разъема: 2 шт. IEC 320 C13 (компьютерный), 2 шт. CEE 7/4 (розетка с заземлением) | шт | 11250
08802 | SKAT-UPS 1500/900 | 220В, 1500 ВА, (900 Вт), встроенный АКБ 9Ач, 2 шт, время резерва 3 мин., холодный старт, модифицированный синус, световая и звуковая индикация режимов работы, графический дисплей режимов работы связь и управление ПК по USB. Встроенный стабилизатор (диапазон сети 160-290В), защита от всплесков напряжения, защита от перегрузки. 4 выходных разъема: 2 шт. IEC 320 C13 (компьютерный), 2 шт. CEE 7/4 (розетка с заземлением) | шт | 14450
08803 | SKAT-UPS 2000/1200 | 220В, 2000 ВА, (1200 Вт), встроенный АКБ 9Ач, 2 шт, время резерва 2 мин., холодный старт, модифицированый синус, световая и звуковая индикация режимов работы, графический дисплей режиомов работы связь и управление ПК по USB. Встроенный стабилизатор (диапазон сети 160-290В), защита от всплесков напряжения, защита от перегрузки. 4 выходных разъема: 2 шт. IEC 320 C13 (компьютерный), 2 шт. CEE 7/4 (розетка с заземлением) | шт | 17000
08804 | SKAT-UPS 1000 исп.V RACK | 220В, 1000ВА (700 Вт) On-Line, синусоидальная форма выходного напряжения, световая и звуковая индикация режимов работы, необходимое кол-во АКБ для работы – 2 шт. минимальная требуемая ёмкость 40 Ач. Ток заряда АКБ – 6А. Три варианта напряжения в одном блоке: 12В, 5А пост., 24В, 5А переменного, 220 В переменного. | шт | 33750
08805 | SKAT-V.220AC-800VA исп.5 | 220В, 800 ВА, (600ВТ), Off-Line, синусоидальная форма выходного напряжения. Необходимое кол-во АКБ для работы – 4 шт. (внешние). Информационный сигнал о пропадании сети (реле). Электронная защита выхода от КЗ и перегрузки, защита АКБ от глубокого разряда, защита от перенапряжения на входе (автоматическая). Уличное исполнение, класс защиты IP 56, корпус "Hensel", Германия, рабочий температурный диапазон от - 40°С до + 50°С | шт | 51000
08806 | SKAT-UPS 10000 (ИБП 10000) | 220В, 10 кВА (7 кВт) On-Line, синусоидальная форма выходного напряжения, длительный резерв, световая и звуковая индикация режимов работы, необходимое кол-во АКБ для работы – 20 шт. минимальная требуемая ёмкость 40 Ач. Ток заряда АКБ – 7А Дистанционный мониторинг по RS 232. Уникальный ИБП для длительного резерва всего объекта. Время автономной работы зависит только от ёмкости АКБ. | шт | 149000
08807 | SKAT-RLPS.48DC-3,0 | 48В, 3А, и до 10А при наличии АКБ (АКБ в буфере). Для построения систем питания удаленных объектов совместно с преобразователями напряжения. Решение для небольших периметров (3-5 уличных камер и т.п.). Длительный режим резерва. Использовать с внешними АКБ 17-250Ач (4 шт.). Световая индикация и информационные выходы контроля технического состояния блока. Каскадное наращивание мощности. Настольное исполнение, возможность монтажа в 19'' стойку. | шт | 8510
08808 | SKAT-RLPS.48DC-500VA | 48 В, 9А. Для построения систем питания удаленных объектов совместно с преобразователями напряжения. Максимальная мощность 500 ВА. Защита выходов от перенапряжения, защита АКБ, релейные выходы о состоянии сети и АКБ, АКБ-до 17Ач(4шт) | шт | 22580
08809 | SKAT-RLPS.48/36DC-500VA | 48 В, 9А и 36 В, 6А. 2 выхода. Для построения систем питания удаленных объектов совместно с преобразователями напряжения. Нагрузка перераспределяемая по выходам. Защита выходов от перенапряжения, защита АКБ, релейные выходы о состоянии сети и АКБ, АКБ-до 17Ач(4шт) | шт | 26360
08811 | SKAT-RLPS.48DC-10 RACK | 48 В, 10А. Для построения систем питания удаленных объектов совместно с преобразователями напряжения. Ток заряда АКБ 2А, 4А или 6А, термокомпенсация заряда АКБ, контроль и защита АКБ от глубокого разряда, холодный пуск. Работает от 4-х внешних АКБ до 120 Ач. Защита выходов от перенапряжения, защита АКБ, 5 информационных релейных выходов о состоянии сети, АКБ, источника. Корпус для установки в 19" шкаф, высота 2 U | шт | 25730
Термостаты
03904 | Термостат АКБ-12/26 | с АКБ 26 Ач. Обеспечивает нормальную работу акк. до −40°С. Ток, потребляемый термостатом в режиме подогрева акк., - 2,0 А. | шт | 9900
08791 | Термостат АКБ-12/7 | с акк. 7 Ач. Устанавливается внутрь корпуса СКАТ-1200 исп.5. Обеспечивает нормальную работу акк. до −40°С. Ток, потребляемый термостатом в режиме подогрева акк., 1,0—1,1 А. | шт | 3150
08792 | АКБ-12/12 Ач | с АКБ 12Ач. Устанавливается внутрь корпуса СКАТ - 1200 исп. 5 и СКАТ - 2400 исп. 5.Обеспечивает нормальную работу АКБ до минус 40°С. Ток, потребляемый термостатом в режиме подогрева АКБ 0,8-1,0 А. | шт | 5500
08793 | АКБ-12/40 Ач | с АКБ 40 Ач. Обеспечивает нормальную работу АКБ до минус 40°С. Ток, потребляемый термостатом в режиме подогрева АКБ, - 2,0 А. | шт | 13200
11311 | Термостат АКБ 12Ач | Обеспечивает нормальную работу одного АКБ 12Ач (АКБ в компл. не входит) до -40°С, ток подогрева АКБ 0,5 А, IP 31, 175х135х85 мм. | шт | 1440
Источники стабилизированного электропитания 24В
07453 | АТ-24/30 | Источник вторичного электропитания стабилизированный, напряжение питания от сети переменного тока частотой 50 Гц 100...240 В, выходное напряжение постоянного тока 23,8...24,2 В, номинальный ток нагрузки 3 А, максимальный ток нагрузки 3,5 А, защита от короткого замыкания, температура эксплуатации +10...+40°С, габаритные размеры 127х76х60 мм, пластиковый корпус | шт | 988
09554 | БП-М 24-4,5 | Источник питания 24 В 4.5 А переменного тока, 176х78х74 мм. | шт | 2300

## GSM сигнализации
Прайс-лист от 25.04.2017
ООО "Интеллект Сити"
г.Сургут, Ивана Кайдалова наб, дом № 30, тел.: (3462) 44-30-01, 44-30-02
сайты: iq-city.ru, iq-torg.ru, iq-video.ru почта: post@iq-city.ru
Раздел: GSM сигнализации
Код | Наименование | Краткое описание | Ед. | Цена
GSM сигнализации Signal
Приборы
04132 | Signal XM | С 16.06.2014 стартуют продажи, новой четвертой версии, популярного устройства gsm-сигнализации - Signal XM. Что нового в версии - 4.0? Новый дизайн корпуса. ЖК-дисплей. Встроенный литиевый аккумулятор. Встроенный приёмник / контроллер для работы с беспроводными пультами / датчиками. Обновленная версия приложения “Signal”, для управления и настройки. GSM устройство Signal XM предназначено для охраны домов, квартир, офисов, складов и других помещений. При вторжении охранное устройство gsm, дозванивается и рассылает sms-сообщения, на телефоны владельца, предупреждая о проникновении (сигнализация на телефон), а так же активирует звуковой и световой сигнал. Внешний датчик температуры DT-500, подключенный к устройству gsm сигнализации, позволит дистанционно измерять, контролировать температурный режим в помещении, получать sms с предупреждением об изменении температуры, и если нужно и поддерживать заданный режим температуры. | шт | 6750
04133 | Signal XQ | Если вам нужно организовать охрану офиса, квартиры, дачи, либо гаража, то беспроводная GSM сигнализация Signal XQ – лучшее решение для этих целей. 1. Беспроводная GSM сигнализация Signal XQ – это эффективная, не дорогая система, имеющая все необходимые опции, и разработанная специально для gsm охраны не больших объектов. 2. Беспроводная GSM сигнализация – проста в настройке и эксплуатации. Даже не подготовленный человек не будет испытывать трудностей при ее использовании. 3. Установка и настройка займет не более 10 минут, для работы потребуется лишь SIM карта, все остальное есть в комплекте. 4. Не требуется прокладка проводов! 5. Встроенный датчик движения, обладает иммунитетом к домашним животным, (не реагирует на кошек и др. мелких животных) но при этом нарушителя не пропустит. 6. Питание сигнализации осуществляется от сетевого адаптера, а при отключении сети от встроенного аккумулятора. 7. Гарантия на комплект беспроводной сигнализации – 18 месяцев. | шт | 5400
04134 | Signal XL | С 06.06.2014 поступает в продажу новая версия, популярного устройства сигнализации - Signal XL. Отличия версии - 4.2 от предыдущей - 4.0: Имеется встроенный приемник и контроллер, для работы с беспроводными датчиками / пультами. Добавлен вход - «Монитор сетевого питания» Выпущена обновленная версия приложения “Signal”, для управления и настройки. GSM контроллер - GSM сигнализация, предназначена для защиты движимого и недвижимого имущества, используя GSM сеть для передачи сигнала тревоги, на мобильные телефоны владельца. Кроме функций охраны имеется возможность дистанционного управления, как самим gsm контроллером, так и различными электроприборами, подключенными к его выходам (через доп. реле). Так же имеются другие функции смс оповещения при снижении питания, при постановке на охрану и снятии. Если подключить внешний датчик температуры, появится возможность дистанционного измерения температуры, и смс оповещения об изменении температуры. | шт | 4450
04141 | Комплект для радиоуправления Signal | Комплект предназначен, для дистанционной постановки на охрану и снятия с охраны приборов Signal XM либо Signal XL. Так же может быть использован, как мобильная кнопка тревожной сигнализации или кнопка вызова персонала с sms оповещением и дозвоном на мобильные. | шт | 750
Комплектующие
05044 | DT-500 | Датчик, предназначен, для измерения фактического значения температуры окружающей среды. Термодатчик работает в составе GSM системы, на основе приборов Signal XM, и Signal XL. | шт | 835
07344 | DT-400 | Работает совместно с Signal XM, предназначен для измерения и контроля температуры на удаленном объекте. Характеристики Длина кабеля – 1 м Сенсор DS18B20+ - (залит компаундом в корпусе из нержавеющей стали). Размеры корпуса сенсора: диаметр - 6мм. длина - 50мм. Рабочий диапазон - 40…99 °С | шт | 550
GSM cигнализации Falcone Eye
Приборы
04248 | Falcon Eye Simple | Комплект беспроводной GSM сигнализации Falcon Eye. Коробочное решение для квартиры, офиса и дачи. Falcon Eye Simple это сочетание стильного дизайна, высокого качества и невысокой цены. В стартовый комплект входит: Контрольная панель со встроенной сиреной, ИК датчик движения, дверной магнитоконтакт, два брелока для дистанционного управления системой. Все устройства входящие в комплект уже запрограммированы в контрольной панели. Комплект можно расширить, приобретя дополнительно ИК датчики, магнитоконтакты, брелоки, и дополнительную сирену. Контрольная панель легко программируется с помощью SMS. Во время тревоги контрольная панель отправляет SMS сообщение на телефон пользователя, с последующим дозвоном. | шт | 4900
06272 | Falcon Eye FE Security Plus | Falcon Eye FE-Security Plus широко используется для охраны: жилых помещений, квартиры, дачи, коттеджи, малых и средних магазинов, витрин установленных в них, складских помещений, объектов социального назначения | шт | 3300
06273 | Falcon Eye FE Security 2 | Falcon Eye FE-Security широко используется для охраны: жилых помещений, квартиры, дачи, коттеджи, малых и средних магазинов, витрин установленных в них, складских помещений, объектов социального назначения Комплектация: FE-105WS беспроводная сирена - 1 шт. FE-900P беспроводной ИК датчик – 1 шт. FE-100M беспроводной датчик открытия двери– 1 шт FE-527RC беспроводной брелок – 1 шт. | шт | 3850
06274 | Falcon Eye FE Stop Water 2 | Комплектация: FE-105WS беспроводная сирена - 1 шт. FE-200W беспроводной датчик протечки воды– 2 шт. FE-527RC беспроводной брелок – 1 шт. | шт | 3850
08011 | FE NEXT | До 50 беспроводных устройств, 10 брелоков, встроенный АКБ, GSM до 5 номеров. В комплекте: ИК-извещатель, магнитоконтакт, два 4-х кнопочных брелока. В комплекте: Next, магнитоконтакт FE-300M, ИК датчик FE-600P, брелок FE-100RC - 2шт, сетевой адаптер | шт | 7535
08012 | FE Commpact KIT | Характеристики: Параметры активации: полностью, периметр, частично Клавиши для подачи сигнала бедствия: паника, пожар, медицинская Количество кодов пользователей: 32 четырехзначных Максимальное количество зон: 33 Беспроводные зоны: 32 Проводные зоны: 1 встроенная N.C. Беспроводные брелоки: до 19 многофункциональных брелоков Беспроводные клавишные клавиатуры: до 4 беспроводных клавиатур Ретрансляторы: до 4 ретрансляторов Количество учетных записей: до 6 учетных записей для ПЦН или уведомления конечного пользователя с помощью голосовых сообщений Протоколы оповещения: contact ID, SIA, SMS SIA, SMS contact ID Уведомление конечного пользователя: SMS-сообщения, письма по электронной почте, голосовые сообщения, номера для соединения с абонентом Журнал регистрации событий: 1022 в системе управления, более 2000 на сервере ELAS Голосовые сообщения 16 записанных сообщений о событиях; дентификатор дома (Home ID) Номера быстрого набора: 1 номер экстренного вызова Пользовательский WEB кабинет: виртуальный визит, дистанционная активация и управление системой, настройки параметров системы, настройки параметров уведомления о событиях Мобильные приложения WAP, приложения для смартфонов (iPhone, Android, Blackberry и др.): дистанционная активация системы, настройки параметров системы и настройки параметров оповещения о событиях Программируемый выход: 1 твёрдотельное реле (макс. нагрузка 300мА) Встроенная сирена: 105дБ Рабочая температура: 0-60°C Комплект батарей резервного электропитания: 4.8В/1.3Ач Модули связи: ТСОП, GSM/GPRS | шт | 17050
Комплектующие
06276 | Falcon Eye FE-527RC | Брелок дистанционного управления охранно-пожарной сигнализаций Falcon Eye. Корпус пластик с металлическими вставками и защитной сдвигающейся площадкой для защиты кнопок от случайного нажатия. | шт | 440
06277 | Falcon Eye FE-100M | Дверной магнитоконтакт предназначен для установки на косяк двери или раму окна. Работает как детектор периметра. Совместим со всеми охранными системами Falcon Eye. | шт | 600
06283 | Falcon Eye FE-910P | Беспроводной ИК детектор предназначен для обнаружения движения внутри помещения и имеет сниженную восприимчивость на животных весом до 11 кг . Совместим со всеми охранными системами Falcon Eye. Электропитание: 3 В пост. тока (AA 1.5 В LR6 батарея, 2 шт.) Защита от животных: до 25 кг. Потребляемый ток в нормальном режиме: <50 мкА Потребляемый ток в режиме срабатывания: < 9.5 мА Рабочая зона: 8 м/110° Расстояние, на которое может быть передан сигнал: <80 м (на открытой местности) Рабочая радио частота: 433 МГц Материал корпуса: ABS -пластик Условия окружающей среды: Температура: -10°C~55°C Относительная влажность: < 80% (без конденсации влаги) Размеры датчика (ДхШхВ): 108x52x36.8 мм Размеры кронштейна (ДхШхВ): 52x30x26.5 мм | шт | 1650
06284 | Falcon Eye FE-456B | Датчик разбития стекла используется для обнаружения разбития зеркального, закалённого или многослойного стекла с дополнительной регулировкой чувствительности. Датчик можно использовать в помещениях с занавесами или шторами. | шт | 1815
06285 | Falcon Eye FE-527S | Площадь обнаружения: 20 кв. метров Рабочая частота устройства: 433 МГц Радиус действия радиосигнала (на открытом пространстве): 100 м Громкость звукового сигнала при срабатывании: не менее 85 дБ Напряжение питания: 9 В (батарея типа Крона) Ток потребления: 10 мкА в дежурном режиме, 10-30 мА в режиме тревоги Время работы от батареи: 1 год Рабочая температура: от -10 до +50 град. С Влажность: 10-95 % | шт | 2016
06286 | Falcon Eye FE-100W | Детектор протечки воды состоит из радиопередатчика и чувствительного контактного элемента. Срабатывание датчика происходит при попадании воды на контакты. Детектор необходимо разместить в наиболее вероятных местах протечки и скопления воды (на полу под раковиной, Ванной, стиральной машиной…). | шт | 700
06287 | Falcon Eye FE-88 | Беспроводной датчик утечки газа FE-88. Реагирует на природный газ / сжиженный углеводородный газ. | шт | 1815
06290 | Falcon Eye FE-101RT | Беспроводной ретранслятор FE-101RT предназначен для расширения диапазона действия зарегистрированных в контрольной панели беспроводных устройств | шт | 2805
06291 | Falcon Eye FE-700KP | FE-700KP беспроводная клавиатура, которую можно использовать вместе с охранными системами i-Touch, Simple. Клавиатура позволяет ставить или снимать систему с охраны, передача сигнала SOS. Кроме того, клавиатура может интегрироваться с электронным замком для работы в качестве системы контроля доступа для дома и офиса. | шт | 1650
06292 | Falcon Eye FE-80B | Активный ИК-барьер FE-80B состоит из приемника и передатчика. Принцип действия основан на непрерывном потоке невидимого инфракрасного луча от передатчика к приемнику. При прерывании луча приемник выдает сигнал тревоги. Особенности: 2-х лучевой активный инфракрасный детектор Совместим с проводными и адресными контрольными панелями. Запатентованный инфракрасный излучатель, стабильная работа. Уникальный процессор обработки сигнала, запатентованная система кодирования, минимизация ложных срабатываний. Низкого тока потребление твердотельное выходное реле. Запатентованные сферические линзы большого диаметра. Полнофункциональная проверка, самоадаптация к условиям окружающей среды. Верхнее и нижнее оптическое зеркало для юстировки. Герметичное исполнение. Сфера применения: Активный ИК-барьер FE-80B используется для систем охранной сигнализации и охраны периметра. | шт | 3300
06293 | Falcon Eye FE Fog Machine | Дымовой генератор разработан и изготовлен для обеспечения безопасности вашей собственности. Может применяться в магазинах, банках и на складах. Группа быстрого реагирования прибывает на охраняемый объект при срабатывании сигнализации через 10 и более минут. В течении этого времени происходит кража. При несанкционированном проникновении в помещение, в котором установлен дымовой генератор, он активируется, заполняя комнату нетоксичным дымом и, тем самым, дезориентирует злоумышленника. Видимость в помещении становится не более 15 см. | шт | 50446
06294 | Falcon Eye FE-105WS | Сирена предназначена для установки внутри помещения. Имеет встроенный евро штепсель, для подключения к сети 220 (в розетку). Встроенный аккумулятор обеспечивает автономную работу сирены при отключении питания. Сирена может работать как автономно, так и в охранной системе Falcon Eye. Максимальное число беспроводных устройств 40 шт. | шт | 1925
06295 | Falcon Eye FE-200W | Датчик протечки воды имеет новый дизайн. Предназначен для подключения к системе сигнализации Falcon Eye. Устанавливается в местах возможной протечки и в случае аварии подает сигнал на контрольное устройство. Устойчив к ложным тревогам. Усиленная радиочастота 433 MHz. | шт | 1100
07259 | FE-300M | Электропитание: 1,5 В пост. тока (AA 1.5 В LR6 батарея, 1 шт.) Потребляемый ток в нормальном режиме: 155uA Потребляемый ток в режиме срабатывания: 43 мА Расстояние, на которое может быть передан сигнал: 80 м (на открытой местности) Рабочая радио частота: 433 МГц Материал корпуса: ABS-пластик Условия окружающей среды: -10°C~55°C Относительная влажность: 80% (без конденсации влаги) Размеры передатчика (ДхШхВ): 78x71 x 18 мм | шт | 660
07913 | FE-200S | Falcon Eye FE-200S - беспроводной датчик дыма. Реагирует при появлении признаков задымлённости в охраняемом помещении. Если прозрачность воздуха снижается и превышает допустимый предел, датчик дыма мгновенно подаёт тревожный сигнал на центральный блок системы и включает встроенную в датчик сирену. Наличие встроенной сирены делает датчик дыма самостоятельным прибором, и позволяет его использовать, как автономный прибор пожарной сигнализации, не используя центральный блок. Совместим со всеми охранными системами FE- Simple; I-Touch; FE-Next. Площадь обнаружения: 20 кв. метров Рабочая частота устройства: 433 МГц Радиус действия радиосигнала (на открытом пространстве): 100 м Громкость звукового сигнала при срабатывании: не менее 85 дБ Напряжение питания: 9 В (батарея типа Крона) Ток потребления: 10 мкА в дежурном режиме, 10-30 мА в режиме тревоги Время работы от батареи: 1 год Рабочая температура: от -10 до +50 град. С Влажность: 10-95 % | шт | 1155
08017 | FE Wi-Fi Socket | Wi-Fi розетка, удаленное управление через Интернет. Напряжение: 220В переменного тока 50/60 Гц Максимальный нагрузочный ток: 10 А | шт | 2915
08018 | FE-600P | Беспроводной ИК датчик для FE Next, FE Simple и FE i-Touch | шт | 1375

## Умный дом
Прайс-лист от 25.04.2017
ООО "Интеллект Сити"
г.Сургут, Ивана Кайдалова наб, дом № 30, тел.: (3462) 44-30-01, 44-30-02
сайты: iq-city.ru, iq-torg.ru, iq-video.ru почта: post@iq-city.ru
Раздел: Умный дом
Код | Наименование | Краткое описание | Ед. | Цена
Система НЕПТУН
Комплектующие
00640 | SW003.1 | Датчик контроля протечки воды SW003 Подключен к безопасному источнику питания и не представляет опасности при прикосновении к пластинам- контактам. Срабатывание датчика происходит при попадании воды на пластины,что вызывает резкое падение сопротивления между ними. Датчик устанавливается в местах наиболее вероятного скопления воды при протечках,на полу под раковиной,ванной,стиральной машиной и проч. Напряжение питания - 12 В. Тип выходного сигнала - открытый коллектор. Длина соединительного кабеля - 3 м. Температурный диапазон -20 +50°С. Габариты - 46 х 12 мм. | шт | 800
00641 | СКПВ220В-DIN | Контроллер СКПВ220В-DIN Максимальный набор опций. Монтируется в силовом шкафу и крепится на DIN-рейку. Три входа для подключения датчиков протечки воды. Перекидное реле управления исполнительными устройствами (электромагнитный клапан, кран шаровой с электроприводом, насос и т.д.) | шт | 4750
00821 | YJSO12A-1200900G | Блок питания преобразует сетевое напряжение 220 В в постоянное напряжение питания 12 В, для питания модуля управления Neptun XP-5 (РВ), Neptun XP-10 (РВ) | шт | 350
01064 | SW005 | Датчик контроля протечки воды SW005 Подключен к безопасному источнику питания и не представляет опасности при прикосновении к пластинам- контактам. Срабатывание датчика происходит при попадании воды на пластины,что вызывает резкое падение сопротивления между ними. Датчик устанавливается в местах наиболее вероятного скопления воды при протечках,на полу под раковиной,ванной,стиральной машиной и проч. Напряжение питания - от +5B до +24В DС Тип выходного сигнала - открытый коллектор mах 50 мА. Длина соединительного кабеля - 2м. Температурный диапазон -20 +50°С. Габариты - 52х45х14 мм. Максимальное удаление от контроллера 100 м. | шт | 550
01078 | СКПВ220В-стандарт | Контроллер СКПВ220В-стандарт Расширенный перечень опций. Монтируется в стенах. Два входа для подключения датчиков протечки. Перекидное реле для управления исполнительными устройствами (электромагнитный клапан, кран шаровой с электроприводом, насос и т. д.). Резервное нормально разомкнутое слаботочное реле дает возможность подключения дополнительной сигнализации или подачи сигнала о протечке в интегрированные системы (охранные, умный дом и т.д.). | шт | 2800
01079 | СКПВ220В-мини 2N | Контроллер СКПВ220В-мини Монтируется в стенах. Один вход для подключения датчиков протечки. Нормально-разомкнутое реле для управления электромагнитным клапаном, краном шаровым с электроприводом серии НС. | шт | 2296
01089 | RR | Радиореле RR При возникновении протечки управляющий модуль подает на радиореле сигнал «Протечка». При этом происходит замыкание/размыкание контактов реле, загорается красный светодиод. | шт | 3780
01357 | Ретранслятор «Neptun XP» | Ретранслятор «Neptun XP» является радиопередающим устройством, предназначенным для ретрансляции сигналов, поступающих от передатчиков системы контроля протечки воды на радиоканале «Neptun ХР» и «Neptun ХР-РВ», что увеличивает радиус действия данной системы. | шт | 3580
01526 | SW005 5,0 | Датчик контроля протечки воды SW003 (Длина соединительного кабеля - 5 м) Подключен к безопасному источнику питания и не представляет опасности при прикосновении к пластинам- контактам. Срабатывание датчика происходит при попадании воды на пластины,что вызывает резкое падение сопротивления между ними. Датчик устанавливается в местах наиболее вероятного скопления воды при протечках,на полу под раковиной,ванной,стиральной машиной и проч. Напряжение питания - 12 В. Тип выходного сигнала - открытый коллектор. Температурный диапазон -20 +50°С. Габариты - 46 х 12 мм. | шт | 699
01527 | SW005 10,0 | Датчик контроля протечки воды SW003 (Длина соединительного кабеля - 10 м) Подключен к безопасному источнику питания и не представляет опасности при прикосновении к пластинам- контактам. Срабатывание датчика происходит при попадании воды на пластины,что вызывает резкое падение сопротивления между ними. Датчик устанавливается в местах наиболее вероятного скопления воды при протечках,на полу под раковиной,ванной,стиральной машиной и проч. Напряжение питания - 12 В. Тип выходного сигнала - открытый коллектор. Температурный диапазон -20 +50°С. Габариты - 46 х 12 мм. | шт | 720
01528 | SW005 15,0 | Датчик контроля протечки воды SW003 (Длина соединительного кабеля - 15 м) Подключен к безопасному источнику питания и не представляет опасности при прикосновении к пластинам- контактам. Срабатывание датчика происходит при попадании воды на пластины,что вызывает резкое падение сопротивления между ними. Датчик устанавливается в местах наиболее вероятного скопления воды при протечках,на полу под раковиной,ванной,стиральной машиной и проч. Напряжение питания - 12 В. Тип выходного сигнала - открытый коллектор. Температурный диапазон -20 +50°С. Габариты - 46 х 12 мм. | шт | 720
01529 | SW005 20,0 | Датчик контроля протечки воды SW003 (Длина соединительного кабеля - 20 м) Подключен к безопасному источнику питания и не представляет опасности при прикосновении к пластинам- контактам. Срабатывание датчика происходит при попадании воды на пластины,что вызывает резкое падение сопротивления между ними. Датчик устанавливается в местах наиболее вероятного скопления воды при протечках,на полу под раковиной,ванной,стиральной машиной и проч. Напряжение питания - 12 В. Тип выходного сигнала - открытый коллектор. Температурный диапазон -20 +50°С. Габариты - 46 х 12 мм. | шт | 750
01573 | RSW+ | Технические характеристики радиодатчика RSW+ Рабочая частота: 2400–2483,5 МГц Напряжение питания: 3 В ±10%, батарея CR123А Модуляция: QPS Средняя потребляемая мощность: Не более 30мВТ Излучаемая мощность: Не более 10мВТ Температурный диапазон окружающей среды: +5 °С … +40 °С Степень защиты: IP67 Габаритные размеры: 60×55×23 мм Масса: Не более 50 г Максимальная удаленность от модуля управления (прямая видимость): 50 м | шт | 1700
02334 | SSW001 |  | шт | 900
03541 | JW5015 220 VAC | JOYWEE - надежный шаровый кран с электроприводом. Предназначен для блокировки водоснабжения и отопления в случае протечки воды. Основная отличительная особенность данного продукта - компактные размеры электропривода, что позволяет устанавливать эти краны в самых стесненных условиях. Габаритные размеры электропривода (76 х 63 х 70 мм) – привод 220B; (65 х 80 х 63 мм) – привод 12В; Кран полнопроходной - да; Индикация состояния крана (откр/закр) - есть (для 12В электропривода); Возможность ручного открытия крана - есть (для 12В электропривода); Материал шарового крана - Латунь CW617N; Материал пластины крепления электропривода к шаровому крану - латунь; Давление - 16 Бар; Диаметр крана - ½”, ¾”, 1”; Резьба Трубная G½”~G1”; Время полного перекрытия - 10 сек; Максимальная температура воды - 90°C; Влажность окружающего воздуха - не более 95% (без конденсации); Окружающая температура воздуха при эксплуатации - 0-60°C; Крутящий момент - 8Нм; Напряжение питания - 220В (перем.ток), 12В (пост.ток); Ресурс изделия >100000 циклов откр/закр; Степень защиты электропривода IP65; Материал шестеренок электропривода - Сталь, латунь; Потребляемая мощность - Привод 12В: рабочий режим – 1 Вт; Привод 220В: - рабочий режим – 8 Вт; Длина соединительного провода - 0.35 м; Вес 600 гр | шт | 2900
03953 | Neptun Base |  | шт | 2200
03958 | Neptun ProW | Модуль управления Neptun ProW предназначен для обработки лов от датчиков контроля протечки воды и вы-дачи управляющего сигнала на исполнительное устройство (кран шаровый с электроприводом), а так же для обеспечения светового и звукового оповещения об аварии. Основные функции: 1. Автоматический проворот крана 1 раз в месяц. 2. Напряжение питания на кранах -12В DC. 3. Возможность работы при отключении электропитания - встроенный источник бесперебойного питания. 4. Адресность – возможность индикации протечек по 4 линиям. 5. Модуль управления ProW имеет возможность расширения функционала с помощью: • блоков подключения радиодатчиков; • блоков подключения шаровых кранов и других исполнительных устройств; • блоков расширения датчиков протечки воды | шт | 4400
04113 | СКПВ12В-DIN |  | шт | 4750
04114 | JW5020 220 VAC | Шаровые краны с электроприводом JOYWEE производятся в Китае по специальному заказу ГК «ССТ» с соблюдением высоких требований и норм. Расширение ассортимента, выводом на российский рынок, шаровых кранов с электроприводом JOYWEE позволяет нам предложить клиентам более доступные версии систем контроля протечки воды «Neptun» и аналогичных систем. Шаровый кран Материал изготовления корпуса Нержавеющая сталь SS 304 Материал штока Нержавеющая сталь SS 304 Уплотнение шара и штока P.T.F.E. Материал пластины крепления электропривода к шаровому крану Нержавеющая сталь SS 304 Условное нормативное давление, PN 16 бар* Диаметр условного прохода, DN ½”, ¾”, 1” Максимальная температура рабочей среды 90°C Класс по типу проточной части затворного органа полнопроходный Тип концевой резьбы Трубная G½”~G1” Рабочая среда вода, или любая жидкость совместимая с P.T.F.E. Электропривод Напряжение питания 220В (перем.ток), 12В (пост.ток) Потребляемая мощность Привод 12В - рабочий режим – 1 Вт Привод 220В - рабочий режим – 8 Вт Крутящий момент 8Нм Время срабатывания 10 сек Минимальный ресурс изделия >100000 циклов откр/закр Диапазон температур окружающей среды 0-60°C Допустимая влажность окружающей среды не более 95% (без конденсации) Индикация состояния крана (откр/закр) есть (для 12В электропривода) Возможность ручного открытия крана есть (для 12В электропривода) Степень защиты электропривода IP65 Материал шестеренок электропривода Сталь, латунь Габаритные размеры электропривода 76 х 63 х 70 мм – привод 220B 65 х 80 х 63 мм – привод 12В Длина соединительного провода 1 м Вес 600 гр | шт | 3200
04115 | JW5025 220 VAC |  | шт | 3500
04116 | JW5015 12VDC |  | шт | 2900
04117 | JW5020 12VDC |  | шт | 3200
04118 | JW5025 12VDC |  | шт | 3500
04119 | De Pala 220B-1/2 D | Диаметр: ½" (12.7 мм) Напряжение питания: 220 В Давление: 10 бар Время срабатывания: 30 с. на 90° Потребляемая мощность в режиме ожидания: нет Потребляемая мощность при срабатывании: 3,5 Вт Максимальная относительная влажность воздуха: не более 95% (без конденсации) Длина соединительного провода: 1 М Температурный диапазон: От 0ºС до 100ºС (рабочей среды) Крутящий момент: 3 Нм (30 Кг · СМ) Материал корпуса: Латунь CW617N (UNI 5705) Габариты: 95 x 80 x 60 мм | шт | 4790
04121 | De Pala 220B-3/4 D | Диаметр: 3/4' Напряжение питания: 220 В Давление: до 10 бар Время срабатывания:30 с Потребляемая мощность: 3,5 Вт( в момент срабатывания привода) Максимальная температура: 0 °С+ 100°С воды Совместимые жидкости: вода, или любая другая, совместимая с PTFE и EPDM Максимальная относительная влажность воздуха: 95 % (без конденсации) Крутящий момент: 3 Нм (двигатель электропривода изготовлен в Германии) Материал корпуса крана: латунь CW617N Материал шара: латунь CW617N(хромоникелевое покрытие) Резьба: Внутренняя трубная резьба (удлинённая) или «американки» Габариты: 95 х 80 х 60 мм Масса: 1 кг Степень защиты: IP54 | шт | 5000
04122 | De Pala 220B-1 D | Шаровый кран Материал корпуса Латунь CW617N (UNI 5705) Материал шара ЛатуньCW617N (хромоникелевое покрытие) Материал штока Штампованный CW614N Уплотнение шара и штока P.T.F.E (TEFLON, пр-во Швейцария) и кольца E.P.D.M. Условное нормативное давление, PN 10 Бар* Диаметр условного прохода, DN 1” Рабочая среда вода, или любая жидкость совместимая с P.T.F.E. и E.P.D.M. Диапазон температур рабочей среды От 0ºС до 100ºС Класс по типу проточной части затворного органа полнопроходный Тип резьбы (Присоединение) Внутренняя трубная резьба (удлинённая),или «американка» Электропривод Крепление электропривода к шаровому крану Быстросъемный байонетный разъем Напряжение питания 220B (перем. ток), 12В (пост.ток) Потребляемая мощность 3,5 Вт Крутящий момент 3Нм Время срабатывания 30 сек Минимальный ресурс изделия >100000 циклов откр/закр Диапазон температур окружающей среды От 0ºС + 65ºС Индикация состояния крана (откр/закр) есть Возможность ручного открытия крана есть Степень защиты электропривода IP54 Материал шестеренок электропривода сталь Габаритные размеры электропривода 95x80x60мм Длина соединительного провода 1 м Вес 1 кг | шт | 5340
04830 | DePala 12 B 1/2 | Габаритные размеры электропривода: 95х80х60мм Напряжение питания – 12В (пост.ток) Диаметр крана - 1/2”, 3/4”, 1”, 1 1/4” Давление до 10 Бар (при испытании кранов в ОАО "НИИСантехники" данные краны выдержали давление 150 бар без разрушения и подтеканий. Протокол испытаний.) Время полного перекрытия 30 сек Потребляемая мощность – 3,5 Вт tmax = +100 °С воды Окружающая температура воздуха при эксплуатации 0…+65 °C Влажность воздуха - не более 95% (без конденсации) Материал корпуса крана шарового - латунь CW617N (UNI 5705) Крутящий момент - 3Нм (двигатель электропривода изготовлен в Германии) | шт | 5450
04831 | Элемент E-1115 |  | шт | 4500
04842 | DePala 12 B 3/4 | Габаритные размеры электропривода: 95х80х60мм Напряжение питания – 12В (пост.ток) Диаметр крана - 1/2”, 3/4”, 1”, 1 1/4” Давление до 10 Бар (при испытании кранов в ОАО "НИИСантехники" данные краны выдержали давление 150 бар без разрушения и подтеканий. Протокол испытаний.) Время полного перекрытия 30 сек Потребляемая мощность – 3,5 Вт tmax = +100 °С воды Окружающая температура воздуха при эксплуатации 0…+65 °C Влажность воздуха - не более 95% (без конденсации) Материал корпуса крана шарового - латунь CW617N (UNI 5705) Крутящий момент - 3Нм (двигатель электропривода изготовлен в Германии) | шт | 5720
04843 | DePala 12 B 1 | Габаритные размеры электропривода: 95х80х60мм Напряжение питания – 12В (пост.ток) Диаметр крана - 1/2”, 3/4”, 1”, 1 1/4” Давление до 10 Бар (при испытании кранов в ОАО "НИИСантехники" данные краны выдержали давление 150 бар без разрушения и подтеканий. Протокол испытаний.) Время полного перекрытия 30 сек Потребляемая мощность – 3,5 Вт tmax = +100 °С воды Окружающая температура воздуха при эксплуатации 0…+65 °C Влажность воздуха - не более 95% (без конденсации) Материал корпуса крана шарового - латунь CW617N (UNI 5705) Крутящий момент - 3Нм (двигатель электропривода изготовлен в Германии) | шт | 6050
04844 | DePala 12 B 1 1/4 | Габаритные размеры электропривода: 95х80х60мм Напряжение питания – 12В (пост.ток) Диаметр крана - 1/2”, 3/4”, 1”, 1 1/4” Давление до 10 Бар (при испытании кранов в ОАО "НИИСантехники" данные краны выдержали давление 150 бар без разрушения и подтеканий. Протокол испытаний.) Время полного перекрытия 30 сек Потребляемая мощность – 3,5 Вт tmax = +100 °С воды Окружающая температура воздуха при эксплуатации 0…+65 °C Влажность воздуха - не более 95% (без конденсации) Материал корпуса крана шарового - латунь CW617N (UNI 5705) Крутящий момент - 3Нм (двигатель электропривода изготовлен в Германии) | шт | 6490
05655 | Neptun ProW+ | Управляющее устройство нового поколения для систем контроля протечек воды. Предназначен для обработки сигналов от проводных и радиоканальных датчиков контроля протечки воды и выдачи управляющего сигнала на исполнительное устройство, перекрывающее воду. Обеспечивает световое и звуковое оповещение об аварии. Накладной монтаж. Для бытового и промышленного применения. Технические характеристики контроллеров СКПВ220В-DIN и СКПВ12В-DIN Контроллер СКПВ220В-DIN Напряжение питания - 220 В ± 10В, 50Гц, 12В постоянного тока Максимальный ток нагрузки - 0,5 А Потребляемая мощность - не более 0,2 Вт Время срабатывания - не более 2 сек. Время непрерывной работы - не ограничено Максимальное количество подключаемых датчиков контроля протечек воды серии SW - 10 шт. Максимальное количество подключаемых кранов шаровых с электроприводом - 8 шт. Степень защиты - IP20 Габариты: 86*70*58 мм Масса: не более 250 г Контроллер СКПВ12В-DIN Напряжение питания - 220 В ± 10В, 50Гц, 12В постоянного тока Максимальный ток нагрузки - 0,5 А Потребляемая мощность - не более 0,2 Вт Время срабатывания - не более 2 сек. Время непрерывной работы - не ограничено Максимальное количество подключаемых датчиков контроля протечек воды серии SW - 10 шт. Максимальное количество подключаемых кранов шаровых с электроприводом - 8 шт. Степень защиты - IP20 Габариты: 86*70*58 мм Масса: не более 250 г | шт | 4600
05656 | Блок подключения ProW | Блок подключения предназначен для увеличения числа подключаемых кранов шаровых к модулю управления Neptun ProW. | шт | 1300
05658 | 35 W 12V | Блок питания для контроллера ProW, при подключении более 2-х кранов. Характеристики герметичного блока питания Neptun 35 W 12V: Мощность - 35 Вт Рабочее напряжение - 12V DC Ток на выходе - 3 А Герметичность - IP67, пластик Рабочая температура от -30 до +45 °C | шт | 650
05662 | Bugatti Pro 220В 1/2 | Шаровый кран Диаметр условного прохода, DN ½ Условное нормативное давление, PN 40 бар Рабочие жидкости вода, или любая жидкость совместимая с P.T.F.E. Максимальная температура рабочей среды до 120 °C Класс по типу проточной части затворного органа полнопроходный Тип концевой резьбы трубная G ½ ’’ Материал корпуса латунь CW617N кованная, пескоструенный, никелированный Материал шара латунь CW617N кованная, полированный, хромированный Материал штока латунь CW614N (взрывобезопасное исполнение) Уплотнение шара 2 седла из P.T.F.E., 2 кольца из NBR Уплотнение штока 2 кольца из NBR Электропривод Напряжение питания 220В, 50Гц Потребляемая мощность 10 Вт Крутящий момент 9Нм Время срабатывания 21 сек Минимальный ресурс изделия >100000 циклов откр/закр Диапазон температур окружающей среды 0ºС... + 60ºС Допустимая влажность окружающей среды не более 95 % (без конденсации) Степень защиты электропривода IP65 Материал шестеренок электропривода сталь Габаритные размеры электропривода АxBxLxH 70x86x62x100 мм Длина соединительного провода 0,5 м Вес,гр. 745 | шт | 5120
05673 | De Pala 220B 1 1/4 D | Шаровый кран: Материал корпуса Латунь CW617N (UNI 5705) Материал шара ЛатуньCW617N (хромоникелевое покрытие) Материал штока Штампованный CW614N Уплотнение шара и штока P.T.F.E (TEFLON, пр-во Швейцария) и кольца E.P.D.M. Условное нормативное давление, PN 10 Бар* Диаметр условного прохода, DN 1 1/4 Рабочая среда вода, или любая жидкость совместимая с P.T.F.E. и E.P.D.M. Диапазон температур рабочей среды От 0ºС до 100ºС Класс по типу проточной части затворного органа полнопроходный Тип резьбы (Присоединение) Внутренняя трубная резьба (удлинённая),или «американка» Электропривод: Крепление электропривода к шаровому крану Быстросъемный байонетный разъем Напряжение питания 220B (перем. ток) Потребляемая мощность 3,5 Вт Крутящий момент 3Нм Время срабатывания 30 сек Минимальный ресурс изделия >100000 циклов откр/закр Диапазон температур окружающей среды От 0ºС + 65ºС Индикация состояния крана (откр/закр) есть Возможность ручного открытия крана есть Степень защиты электропривода IP54 Материал шестеренок электропривода сталь Габаритные размеры электропривода 95x80x60мм Длина соединительного провода 1 м Вес 1 кг | шт | 6490
05674 | De Pala 220B 1 1/2 | Шаровые краны с электроприводом De Pala производятся итальянской компанией De Pala S.N.C. При изготовлении данных кранов используются только проверенные европейские комплектующие: двигатели электроприводов закупаются в Германии, тефлон для производства уплотнителей шара и штока - в Швейцарии, латунь - в Италии. Производственные цеха компании укомплектованы современным высокотехнологичным оборудованием. При производстве шаровых кранов особая роль отводится надежности изделий - стенки крана выдерживают многократно превышенное рабочее давление. Шаровые краны с электроприводом De Pala представляют собой образец исключительного качества и надежности! Тысячи европейских потребителей оценили качество данной продукции и мы рады предложить проверенное качество нашим клиентам в России. Шаровый кран Материал корпуса Латунь CW617N (UNI 5705) Материал шара ЛатуньCW617N (хромоникелевое покрытие) Материал штока Штампованный CW614N Уплотнение шара и штока P.T.F.E (TEFLON, пр-во Швейцария) и кольца E.P.D.M. Условное нормативное давление, PN 10 Бар* Диаметр условного прохода, DN 1½” Рабочая среда вода, или любая жидкость совместимая с P.T.F.E. и E.P.D.M. Диапазон температур рабочей среды От 0ºС до 100ºС Класс по типу проточной части затворного органа полнопроходный Тип резьбы (Присоединение) Внутренняя трубная резьба (удлинённая),или «американка» Электропривод Крепление электропривода к шаровому крану Быстросъемный байонетный разъем Напряжение питания 220B (перем. ток), 12В (пост.ток) Потребляемая мощность 3,5 Вт Крутящий момент 3Нм Время срабатывания 30 сек Минимальный ресурс изделия >100000 циклов откр/закр Диапазон температур окружающей среды От 0ºС + 65ºС Индикация состояния крана (откр/закр) есть Возможность ручного открытия крана есть Степень защиты электропривода IP54 Материал шестеренок электропривода сталь Габаритные размеры электропривода 95x80x60мм Длина соединительного провода 1 м Вес 1 кг | шт | 16500
05675 | De Pala 220B 2 | Шаровые краны с электроприводом De Pala производятся итальянской компанией De Pala S.N.C. При изготовлении данных кранов используются только проверенные европейские комплектующие: двигатели электроприводов закупаются в Германии, тефлон для производства уплотнителей шара и штока – в Швейцарии, латунь – в Италии. Производственные цеха компании укомплектованы современным высокотехнологичным оборудованием. При производстве шаровых кранов особая роль отводится надежности изделий – стенки крана выдерживают многократно превышенное рабочее давление. Шаровые краны с электроприводом De Pala представляют собой образец исключительного качества и надежности! Шаровый кран Материал корпуса Латунь CW617N (UNI 5705) Материал шара ЛатуньCW617N (хромоникелевое покрытие) Материал штока Штампованный CW614N Уплотнение шара и штока P.T.F.E (TEFLON, пр-во Швейцария) и кольца E.P.D.M. Условное нормативное давление, PN 10 Бар* Диаметр условного прохода, DN ½”, ¾”, 1”, 1½” Рабочая среда вода, или любая жидкость совместимая с P.T.F.E. и E.P.D.M. Диапазон температур рабочей среды От 0ºС до 100ºС Класс по типу проточной части затворного органа полнопроходный Тип резьбы (Присоединение) Внутренняя трубная резьба (удлинённая),или «американка» Электропривод Крепление электропривода к шаровому крану Быстросъемный байонетный разъем Напряжение питания 220B (перем. ток) Потребляемая мощность 3,5 Вт Крутящий момент 3Нм Время срабатывания 30 сек Минимальный ресурс изделия >100000 циклов откр/закр Диапазон температур окружающей среды От 0ºС + 65ºС Индикация состояния крана (откр/закр) есть Возможность ручного открытия крана есть Степень защиты электропривода IP54 Материал шестеренок электропривода сталь Габаритные размеры электропривода 95x80x60мм Длина соединительного провода 1 м Вес 1 кг | шт | 17600
05676 | Bugatti Pro 220В 3/4 | Шаровой кран Диаметр условного прохода, DN¾ Условное нормативное давление, PN 40 бар Рабочие жидкости вода, или любая жидкость совместимая с P.T.F.E. Максимальная температура рабочей среды до 120 °C Класс по типу проточной части затворного органа полнопроходный Тип концевой резьбы трубная G ½ ’’ ~G1’’ Материал корпуса латунь CW617N кованная, пескоструенный, никелированный Материал шара латунь CW617N кованная, полированный, хромированный Материал штока латунь CW614N (взрывобезопасное исполнение) Уплотнение шара 2 седла из P.T.F.E., 2 кольца из NBR Уплотнение штока 2 кольца из NBR Электропривод Напряжение питания 220В, 50Гц Потребляемая мощность 10 Вт Крутящий момент 9Нм Время срабатывания 21 сек Минимальный ресурс изделия >100000 циклов откр/закр Диапазон температур окружающей среды 0ºС... + 60ºС Допустимая влажность окружающей среды не более 95 % (без конденсации) Степень защиты электропривода IP65 Материал шестеренок электропривода сталь Габаритные размеры электропривода Д.Ш.В 85x66x66мм Длина соединительного провода 0,5 м | шт | 5330
05677 | Bugatti Pro 220В 1 | Шаровой кран Диаметр условного прохода, DN1 Условное нормативное давление, PN 40 бар Рабочие жидкости вода, или любая жидкость совместимая с P.T.F.E. Максимальная температура рабочей среды до 120 °C Класс по типу проточной части затворного органа полнопроходный Тип концевой резьбы трубная G ½ ’’ ~G1’’ Материал корпуса латунь CW617N кованная, пескоструенный, никелированный Материал шара латунь CW617N кованная, полированный, хромированный Материал штока латунь CW614N (взрывобезопасное исполнение) Уплотнение шара 2 седла из P.T.F.E., 2 кольца из NBR Уплотнение штока 2 кольца из NBR Электропривод Напряжение питания 220В, 50Гц Потребляемая мощность 10 Вт Крутящий момент 9Нм Время срабатывания 21 сек Минимальный ресурс изделия >100000 циклов откр/закр Диапазон температур окружающей среды 0ºС... + 60ºС Допустимая влажность окружающей среды не более 95 % (без конденсации) Степень защиты электропривода IP65 Материал шестеренок электропривода сталь Габаритные размеры электропривода Д.Ш.В 85x66x66мм Длина соединительного провода 0,5 м | шт | 6360
05678 | Neptun Bugatti Pro 12 B1/2 | ШАРОВОЙ КРАН: Диаметр условного прохода, DN 1/2", 3/4" , 1" Условное нормативное давление, PN 40 бар Рабочие жидкости вода или любая жидкость, совместимая с P.T.F.E. Максимальная температура рабочей среды до 120 °C Класс по типу проточной части затворного органа полнопроходный Тип концевой резьбы трубная G1/2" ~G1'' Материал корпуса латунь CW617N кованая, пескоструенный, никелированный Материал шара латунь CW617N кованая, полированный, хромированный Материал штока латунь CW614N (взрывобезопасное исполнение) Уплотнение шара 2 седла из P.T.F.E., 2 кольца из NBR Уплотнение штока 2 кольца из NBR ЭЛЕКТРОПРИВОД: Напряжение питания от 6 до 16 В постоянного тока Потребляемая мощность 1,4 Вт Крутящий момент 16Н-М Время срабатывания 21 с Минимальный ресурс изделия >100000 циклов откр./закр. Диапазон температур окружающей среды 0 °C ... + 60 °C Допустимая влажность окружающей среды не более 95 % (без конденсации) Степень защиты электропривода IP65 Материал шестеренок электропривода сталь Габаритные размеры электропривода ДхШхВ 85х66х66 мм Длина соединительного провода 0,5 м Масса 722-1006 г | шт | 4790
05679 | Neptun Bugatti Pro 12 B1 3/4 | Диаметр: ¾" (19.05 мм) Напряжение питания: От 6 до 16В пост. ток Давление: 40 бар Потребляемая мощность: 1,4 Вт Время срабатывания: 21 сек. Максимальная температура: 120 °C Длина соединительного провода: 0,5 м Крутящий момент: 16 Нм Материал корпуса: поликарбонат Габариты: 85 х 66 х 66 мм Масса: 811 г | шт | 5280
05680 | Neptun Bugatti Pro 12 B1 | Кран шаровой с электроприводом предназначен для блокировки воды в системах водоснабжения и отопления в случае протечки. ШАРОВОЙ КРАН: Диаметр условного прохода, DN 1/2", 3/4" , 1" Условное нормативное давление, PN 40 бар Рабочие жидкости вода или любая жидкость, совместимая с P.T.F.E. Максимальная температура рабочей среды до 120 °C Класс по типу проточной части затворного органа полнопроходный Тип концевой резьбы трубная G1/2" ~G1'' Материал корпуса латунь CW617N кованая, пескоструенный, никелированный Материал шара латунь CW617N кованая, полированный, хромированный Материал штока латунь CW614N (взрывобезопасное исполнение) Уплотнение шара 2 седла из P.T.F.E., 2 кольца из NBR Уплотнение штока 2 кольца из NBR ЭЛЕКТРОПРИВОД: Напряжение питания от 6 до 16 В постоянного тока Потребляемая мощность 1,4 Вт Крутящий момент 16Н-М Время срабатывания 21 с Минимальный ресурс изделия >100000 циклов откр./закр. Диапазон температур окружающей среды 0 °C ... + 60 °C Допустимая влажность окружающей среды не более 95 % (без конденсации) Степень защиты электропривода IP65 Материал шестеренок электропривода сталь Габаритные размеры электропривода ДхШхВ 85х66х66 мм Длина соединительного провода 0,5 м Масса 722-1006 г | шт | 5988
Готовые комплекты
02370 | Neptun Base 3/4 | Система контроля протечки воды Neptun Base предназначена для своевременного обнаружения и локализации протечек воды в системе водоснабжения и отопления жилых домов, коттеджей, офисных зданий, магазинов. Система заблокирует подачу воды до устранения причин протечки и проинформирует о возникшей аварии звуковым и световым сигналами. Состав комплекта: 1. Модуль управления Neptun Base - 1шт. 2. Кран шаровой с электроприводом JW5020 220VAC 3/4- 2 шт. 3. Датчик контроля протечки воды SW005 - 2 шт. 4. Инструкция по монтажу. 5. Гарантийный талон. 6. Паспорт на систему. Максимальное кол-во подключаемых датчиков - 20 шт | шт | 15220
02371 | Neptun ProW 1/2 | Система контроля протечки воды Neptun Bugatti ProW предназначена для своевременного обнаружения и локализации протечек воды в системе водоснабжения, отопления и охранных системах жилых домов, коттеджей, административных зданий, а также в системах диспетчеризации. Система заблокирует подачу воды до устранения причин протечки и проинформирует о возникшей аварии звуковым и световым сигналами, а также выдаст сигнал на внешнее устройство. Состав комплекта: 1. Модуль управления Neptun ProW - 1шт. 2. Кран шаровой с электроприводом JW5015 12VDC ½" - 2 шт. 3. Датчик контроля протечки воды SW005 - 2 шт. 4. Инструкция по монтажу. 5. Гарантийный талон. 6. Паспорт на систему. Максимальное кол-во подключаемых датчиков - 200 шт | шт | 16900
02372 | Neptun ProW 3/4 | Система контроля протечки воды Neptun Bugatti ProW предназначена для своевременного обнаружения и локализации протечек воды в системе водоснабжения, отопления и охранных системах жилых домов, коттеджей, административных зданий, а также в системах диспетчеризации. Система заблокирует подачу воды до устранения причин протечки и проинформирует о возникшей аварии звуковым и световым сигналами, а также выдаст сигнал на внешнее устройство. Состав комплекта: 1. Модуль управления Neptun ProW - 1шт. 2. Кран шаровой с электроприводом JW5020 12VDC 3/4 - 2 шт. 3. Датчик контроля протечки воды SW005 - 2 шт. 4. Инструкция по монтажу. 5. Гарантийный талон. 6. Паспорт на систему. Максимальное кол-во подключаемых датчиков - 200 шт | шт | 18900
02373 | Neptun DePala 1/2 | Система контроля протечки воды Neptun DePala предназначена для своевременного обнаружения и локализации протечек воды в системе водоснабжения и отопления жилых домов, коттеджей, офисных зданий, магазинов. Система заблокирует подачу воды до устранения причин протечки и проинформирует о возникшей аварии звуковым и световым сигналами. Система укомплектована полностью итальянскими кранами с электроприводом DePala диаметром 1/2. Состав комплекта: 1. Модуль управления Neptun Base - 1шт. 2. Кран шаровой с электроприводом DePala 220 - 2 шт (пр-во Италия, латунь). 3. Датчик контроля протечки воды SW005 - 2 шт. Максимальное кол-во подключаемых датчиков - 20 шт | шт | 12940
02374 | Neptun DePala 3/4 | Система контроля протечки воды Neptun DePala предназначена для своевременного обнаружения и локализации протечек воды в системе водоснабжения и отопления жилых домов, коттеджей, офисных зданий, магазинов. Система заблокирует подачу воды до устранения причин протечки и проинформирует о возникшей аварии звуковым и световым сигналами. Система укомплектована полностью итальянскими кранами с электроприводом DePala диаметром 3/4. Состав комплекта: 1. Модуль управления Neptun Base - 1шт. 2. Кран шаровой с электроприводом DePala 3/4 220 - 2 шт (пр-во Италия, латунь). 3. Датчик контроля протечки воды SW005 - 2 шт. Максимальное кол-во подключаемых датчиков - 20 шт. | шт | 13390
04840 | Neptun Mini 1/2 | Система для предотвращения протечек воды «Neptun Mini» предназначена для своевременного обнаружения и локализации протечек воды в системе водоснабжения и отопления. Система заблокирует подачу воды до устранения причин протечки и проинформирует о возникшей аварии звуковым и световым сигналами. Контроллер СКПВ220В-мини 2N - 1 шт. Кран шаровой с электроприводом серии JW5000 220VAC SS304 - 2 шт. Датчик контроля протечки воды SW005 - 3 шт. Максимальное количество подключаемых датчиков контроля протечки воды серии SW - 5 шт. Максимальное количество подключаемых кранов шаровых с электроприводом - 2 шт. | шт | 7920
04841 | Neptun Mini 3/4 | Система для предотвращения протечек воды «Neptun Mini» предназначена для своевременного обнаружения и локализации протечек воды в системе водоснабжения и отопления. Система заблокирует подачу воды до устранения причин протечки и проинформирует о возникшей аварии звуковым и световым сигналами. Контроллер СКПВ220В-мини 2N - 1 шт. Кран шаровой с электроприводом серии JW5000 220VAC SS304 - 2 шт. Датчик контроля протечки воды SW005 - 3 шт. Максимальное количество подключаемых датчиков контроля протечки воды серии SW - 5 шт. Максимальное количество подключаемых кранов шаровых с электроприводом - 2 шт. | шт | 8530
05645 | Neptun Bugatti Base 1/2 | Система контроля протечки воды Neptun Base предназначена для своевременного обнаружения и локализации протечек воды в системе водоснабжения и отопления жилых домов, коттеджей, офисных зданий, магазинов. Система заблокирует подачу воды до устранения причин протечки и проинформирует о возникшей аварии звуковым и световым сигналами. В состав комплекта «Neptun Bugatti Base» входят: Контроллер СКПВ220В-2N - 1 шт Кран с электроприводом Neptun Bugatti Pro 220B ½ – 2шт. Датчик контроля протечки воды SW005 - 2 шт. | шт | 13200
05647 | Neptun Bugatti Base 3/4 | Система контроля протечки воды Neptun Base предназначена для своевременного обнаружения и локализации протечек воды в системе водоснабжения и отопления жилых домов, коттеджей, офисных зданий, магазинов. Система заблокирует подачу воды до устранения причин протечки и проинформирует о возникшей аварии звуковым и световым сигналами. В состав комплекта «Neptun Bugatti Base» входят: Модуль управления Neptun Base - 1 шт Кран с электроприводом Neptun Bugatti Pro 220B 3/4– 2шт. Датчик контроля протечки воды SW005 - 2 шт. | шт | 15220
05651 | Neptun ProW+ 1/2 | Система контроля протечки воды «Neptun ProW+» предназначена для свое временного обнаружения и локализации протечек воды в системах водоснабжения и отопления. Система заблокирует подачу воды до устранения причин аварии и проинформирует о возникшей аварии звуковым и световым сигналами. Особенно удобна для установки в помещениях с законченной отделкой. Система «Neptun ProW+» оснащена резервным питанием и сохраняет работоспособность при отключении электропитания в сети. «Neptun ProW+» предназначен для обработки сигналов от проводных и беспроводных датчиков контроля протечки воды. В комплект входит: 1. Модуль управления Neptun ProW+ - 1 шт; 2. Кран с электроприводом Neptun Bugatti Pro 12B ½ - 2 шт 3. Датчик контроля протечки воды RSW+ - 2 шт | шт | 16900
05652 | Neptun ProW+ 3/4 | Система контроля протечки воды «Neptun ProW+» предназначена для свое временного обнаружения и локализации протечек воды в системах водоснабжения и отопления. Система заблокирует подачу воды до устранения причин аварии и проинформирует о возникшей аварии звуковым и световым сигналами. Особенно удобна для установки в помещениях с законченной отделкой. Система «Neptun ProW+» оснащена резервным питанием и сохраняет работоспособность при отключении электропитания в сети. «Neptun ProW+» предназначен для обработки сигналов от проводных и беспроводных датчиков контроля протечки воды. В комплект входит: 1. Модуль управления Neptun ProW+ - 1 шт; 2. Кран с электроприводом Neptun Bugatti Pro 12B 3/4 - 2 шт 3. Датчик контроля протечки воды RSW+ - 2 шт | шт | 22990
05653 | Neptun Bugatti Mini 1/2 | Система для предотвращения протечек воды «Neptun Bugatti Mini» предназначена для своевременного обнаружения и локализации протечек воды в системе водоснабжения и отопления. Система заблокирует подачу воды до устранения причин протечки и проинформирует о возникшей аварии звуковым и световым сигналами. В состав комплекта «Neptun Bugatti Mini 1/2» входят: Контроллер СКПВ220В-2N - 1 шт Кран шаровый с электроприводом Neptun Bugatti Pro 220B 1/2 – 2шт. Датчик контроля протечки воды SW005 - 2 шт. | шт | 11790
05654 | Neptun Bugatti Mini 3/4 | Система для предотвращения протечек воды «Neptun Bugatti Mini» предназначена для своевременного обнаружения и локализации протечек воды в системе водоснабжения и отопления. Система заблокирует подачу воды до устранения причин протечки и проинформирует о возникшей аварии звуковым и световым сигналами. В состав комплекта «Neptun Bugatti Mini 1/2» входят: Контроллер СКПВ220В-2N - 1 шт Кран шаровый с электроприводом Neptun Bugatti Pro 3/4 220B – 2шт. Датчик контроля протечки воды SW005 - 2 шт. | шт | 12290
Система от протечки воды АКВАСТОРОЖ
Система от протечки воды АКВАСТОРОЖ
00611 | TH01 | Аквасторож "Классика 2*15" Комплектация для типовых квартир. В комплекте 2 крана 1/2" для холодного и горячего водоснабжения + 4 датчика протечки воды Контроллер 3 батареи Блок питания. Дополнительно можно подключать к системе 4 крана и до 20 датчиков. | шт | 10590
Проводные на базе контроллера "Классика"
00609 | TH00* | 1 кран 1/2‘’(15мм), контроллер Классика, 2 проводных датчика Классика (провода 4м, 4м), батареи R14 (тип “C”) 3шт, крепеж. | шт | 8990
07075 | TH21 | 2 крана 1/2‘’(15мм), контроллер Классика, 2 проводных датчика Классика (провода 4м, 4м), батареи R14 (тип “C”) 3шт, крепеж. | шт | 12990
Проводные на базе контроллера "Эксперт"
07077 | TH31 | 2 крана 1/2‘’(15мм), контроллер Эксперт, 4 проводных датчика Эксперт (провода 2м, 4м, 6м, 10м), блок питания 5.5В, батареи R14 (тип “C”) 3шт, крепеж. | шт | 19990
07079 | TH32 | 2 крана 3/4‘’(20мм), контроллер Эксперт, 4 проводных датчика Эксперт (провода 2м, 4м, 6м, 10м), блок питания 5.5В, батареи R14 (тип “C”) 3шт, крепеж. | шт | 20990
07080 | TH33 | 1 кран 1‘’(25мм), контроллер Эксперт PRO (с силовым реле 220В), 4 проводных датчика Эксперт с проводами (4м, 4м,10м,10м), блок питания 5.5В, батареи R14 (тип “C”) 3шт, крепеж. | шт | 16990
Беспроводные
07085 | ТН34 | 2 крана 1/2‘’(15мм), контроллер Эксперт + радиобаза, 2 проводных датчика Эксперт (с проводами 2м и 4м), 2 беспроводных датчика, блок питания 5.5В, батареи R14 (тип “C”) 3шт, крепеж. | шт | 24990
07086 | ТН35 | 2 крана 3/4‘’(20мм), контроллер Эксперт + радиобаза, 2 проводных датчика Эксперт (с проводами 2м и 4м), 2 беспроводных датчика, блок питания 5.5В, батареи R14 (тип “C”) 3шт, крепеж. | шт | 25990
07087 | ТН36 | 1 кран 1‘’(25мм), контроллер Эксперт PRO (с силовым реле 220В), радиобаза, 2 проводных датчика Эксперт (провода 2м, 6м), 2 беспроводных датчика, блок питания 5.5В, батареи R14 (тип “C”) 3шт, крепеж. | шт | 22990
нужно продать
00624 | TK33 | Кран Аквасторож CLASSIC-20 Скоростной шаровой электрокран (ДУ 20 мм). Время на закрытие/открытие 2.5 секунды! Уникальная технология TEFLOSIL для сверхмягкого хода шаровой заслонки. Материал корпуса - сверхпрочная никелированная латунь. Электроредуктор с металлическими силовыми шестернями. Стандартная длина провода 1.8 м (заказная длина +25 руб./м). Улучшенные редуктор и характеристики кабеля! | шт | 3990
02328 | TK24* | Проводной датчик для систем защиты от протечек "Аквасторож" подключается к центральному блоку системы и, по сути, является её "глазами". Датчик фиксирует образование водяных луж, что может свидетельствовать о затоплении квартиры, и отсылает информацию об этом на центральный блок. В отличие от датчиков "Классика", датчики серии "Премиум" поддерживают двустороннюю связь с центральным блоком, то есть отправляют на него сигнал об обрыве провода и поломке датчика. | шт | 990
03560 | TH11 | Полностью готовый для установки комплект, в который включено все необходимое для защиты от потопов небольших помещений. Включает в себя контроллер нового поколения, индицирующий срабатывание каждого подключенного датчика отдельно. Усовершенствованы и сами датчики, благодаря которым контроллер может оповещать, если связь с датчиком потеряна или он вышел из строя. Также в комплекте 2 крана на 15 мм, 4 проводных датчика, комплект проводов, блок питания и батарейки. | шт | 14990
03561 | TH12 | Полностью готовый для установки комплект, в который включено все необходимое для защиты от потопов небольших и средних по размерам помещений. Включает в себя контроллер нового поколения, индицирующий срабатывание каждого подключенного датчика отдельно. Усовершенствованы и сами датчики, благодаря которым контроллер может оповещать, если связь с датчиком потеряна или он вышел из строя. Также в комплекте 2 крана на 20 мм, 5 проводных датчиков, комплект проводов, блок питания и батарейки. | шт | 15490
05142 | TK32 | Кран Аквасторож CLASSIC-15 Скоростной шаровой электрокран (ДУ 15 мм). Время на закрытие/открытие 2.5 секунды! Уникальная технология TEFLOSIL для сверхмягкого хода шаровой заслонки. Материал корпуса - сверхпрочная никелированная латунь. Электроредуктор с металлическими силовыми шестернями. Стандартная длина провода 1.8 м (заказная длина +25 руб./м). Улучшенные редуктор и характеристики кабеля! | шт | 3490
06154 | ТН14 |  | шт | 18490
Комплектующие
00619 | TK16 | В комплекте с батареями LR03 (тип “ААА”) 2шт. | шт | 2990
00620 | TK15* | Хромированный с тремя разъемами, в комплекте с проводом 4м. Возможна длина провода под заказ + 25 р/метр. В системах Эксперт используется версия датчика Классика с двумя разъемами (проходной для создания цепей датчиков). | шт | 990
00627 | TK18 | 2 в 1. Может работать в режиме радиокнопки для дистанционного управления кранами или как датчик протечки. | шт | 3990
00629 | TK20 | Цвет - белый. Длина провода 1.8метра. Разъем mini USB | шт | 490
00630 | TK21 | Дополнительный батарейный блок для увеличения автономной работы системы (+3 года на алкалиновых батареях для системы Эксперт, +2 года для системы Классика). Батареи в комплект не входят. | шт | 990
00631 | TK22 | Панель для прямого подключения к контроллеру 12 проводных датчиков Классика с индивидуальной индикацией состояния каждого датчика (без контроля обрыва). | шт | 4990
04104 | TK23 | Двухклавишный переключатель, встраиваемый для дистанционного управления состоянием кранов Аквасторож. В комплекте с проводом 10м. | шт | 1490
06610 | ТК42 | Длина провода 1.8м. Возможна длина под заказ + 25 р/метр. | шт | 4990
06611 | ТК17 | Набор: радиобаза + 2 радиодатчика (один из которых с функцией радиокнопки). Для подключения к контроллерам Эксперт и Классика. | шт | 7990
06612 | ТК05 | В дополнение к функционалу контроллера Классика: полный контроль работоспособности кранов и датчиков, контроль обрыва цепей кранов, контроль обрыва цепей датчиков, персональная индикация кранов и датчиков, расширенное время автономной работы - 3 года! Выходная мощность 40Вт! Поддержка 5 "умных кранов" Эксперт. Встроенное слаботочное реле 24В 1А для подключения GSM-сигнализаций и т.п. Программа самоочистки кранов каждые 14 дней. Поставляется в комплекте с батареями R14 (тип “C”) 3шт. | шт | 4990
07090 | ТК40 | Длина провода 1.8м. Возможна длина под заказ + 25 р/метр. | шт | 4490
07091 | ТК41 | Длина провода 1.8м. Возможна длина под заказ + 25 р/метр. | шт | 4990
07092 | ТК06** | Контроллер ЭКСПЕРТ + встроенное энергонезависимое СИЛОВОЕ реле 220В 16А для управления насосом и т.п. | шт | 5990
07093 | ТК26* | Датчик с контролем обрыва цепи (постоянная обратная связь с контроллером Эксперт). Хромированный, в комплекте с проводом 6м. Возможна длина провода под заказ + 25 р/метр. | шт | 1490
07094 | ТК25 | Дополнительная панель предназначена для управления двумя группами внешних устройств, управляемых от внешних источников питания до 220 В общей мощностью до 4 кВт. Подключается к версии контроллеров Аквасторож Классика. | шт | 4990
Системы управления
01281 | LD2-R1000 | Релейный модуль, 1000 Вт, 2 дискретных входа | шт | 4380
01287 | LD2-TH | Модуль измерения температуры цифровой, датчик температуры LD2-TS выносной в комплект | шт | 4150
04861 | SPIDER2 | USB, Ethernet, RS-485, RS-232, 1-Wire, 4 реле, 4 дискр. вход | шт | 26950
04862 | LD2-THD | Модуль измерения температуры цифровой, датчик температуры LD2-TS выносной в комплект, DIN | шт | 4350
04864 | LD2-IR | Приемопередатчик ИК-сигналов, универсальный, внешние приемник и передатчик в комплекте | шт | 6110
04865 | LD2-D400RD | Диммер, 400 Вт, встраиваемый, разрывный способ подключения, 2 дискретных входа, DIN | шт | 4690
04866 | LD2-U2400D | 3 аналоговых входа, 3 аналоговых выхода, 4 дискретных входа, 4 релейных выхода, выход питания 5V, DIN | шт | 14350
04867 | LD2-LS | Выносной, для LDU-2400, LD2-U2400D | шт | 2970
04868 | LD2-HS | Выносной, для LDU-2400, LD2-U2400D | шт | 2645
04869 | LD2-R8D | Контроль 8-ми дискретных датчиков типа "сухой контакт", например, движения, присутствия, открытия, а также выключателей освещения и т.д. управление 8-мью группами освещения, силовыми нагрузками мощностью до 660 Ватт каждая | шт | 26850
04877 | LD2-WS | Датчик обнаружения протечки воды, выносной, для подключения к дискретным входа | шт | 950
04878 | LD2-TS | Датчик измерения температуры цифровой для LD-TH, LD2-TH | шт | 2380
04880 | LD2-4IN | 4х входовый модуль, 4 дискретных/счетных входа | шт | 4320
04881 | LD2-PWM | Модуль с управляющим ШИМ-выходом с параллельными выходами 0-5В, 0-10В | шт | 4350
04882 | LD2-R5000D | Релейный модуль, 5000 Вт, DIN | шт | 7250
04883 | LD2-R1000D | Релейный модуль, 1000 Вт, 2 дискретных входа, DIN | шт | 4690
04884 | LD2-4IND | 4х входовый модуль, 4 дискретных/счетных входа, DIN | шт | 4320
04885 | LD2-PWMD | Модуль с управляющим ШИМ-выходом с параллельными выходами 0-5В, 0-10В, DIN | шт | 4950

## Монтажные материалы
Прайс-лист от 25.04.2017
ООО "Интеллект Сити"
г.Сургут, Ивана Кайдалова наб, дом № 30, тел.: (3462) 44-30-01, 44-30-02
сайты: iq-city.ru, iq-torg.ru, iq-video.ru почта: post@iq-city.ru
Раздел: Монтажные материалы
Код | Наименование | Краткое описание | Ед. | Цена
Крепеж
Крепеж
07216 | Cabeus SH-J014 |  | шт | 10
Rexant
00894 | 07-0151 |  | упаковка | 76.32
01097 | 07-0150 |  | упаковка | 50
03295 | 07-0200-4 |  | упаковка | 60
04917 | 07-0200 |  | упаковка | 77
04918 | 07-0201 |  | упаковка | 77
04919 | 07-0201-4 |  | шт | 60
05206 | 28-0116 |  | упаковка | 133
05207 | 28-0120 |  | упаковка | 164
09625 | 07-0301 | Основные характеристики: - длина и ширина: 300 х 4мм; - прочность при растяжении: не менее 50 МПа; - модуль упругости при растяжении: 8000-11000 МПа; - высокое сопротивление к основаниям, маслам, смазочным материалам, хлоридным растворителям; - класс воспламеняемости: UL 94класс V-2 (самозатухающий); - не содержит галогенов; - тип: неразъемные, одноразового использования; - температурный диапазон использования: от -35℃ до +85℃; - количество в упаковке: 100 шт. - цвет: черный | упаковка | 209.41
Труба гофрированная
Труба гофрированная
01469 | Труба гофрированная 25 мм | Трубы гофрированные предназначены для инсталляции кабельных сетей внутри здания. Они относятся к группе трудновозгораемых изделий | м | 8
04205 | ДКС 91916 | Со стальной протяжкой, не поддерживает горение, цвет серый. | м | 7
04206 | ДКС 91920 | Со стальной протяжкой, не поддерживает горение | м | 8
04207 | ДКС 91925 | Со стальной протяжкой, не поддерживает горение | м | 14
04394 | ДКС 71920 | Труба гофрированная из ПНД с протяжкой | м | 13.5
04465 | Труба гофрированная 16 мм | Трубы гофрированные предназначены для инсталляции кабельных сетей внутри здания. Они относятся к группе трудновозгораемых изделий | м | 5.3
Проморукав
04913 | 28-0020 |  | м | 7.7
04914 | 28-0016 |  | м | 5.8
06348 | 28-0032 |  | м | 15.33
07386 | 28-0025 |  | м | 8.4
Кабель канал
ПожТехКабель
08611 | 25x16 |  | м | 19.78
08612 | 20x10 |  | м | 16.65
08613 | 15x10 |  | м | 9.92
13303 | 40x16 |  | м | 33.45
Электропласт
00467 | 28-1510-4 | Кабель-канал ПВХ 15х10 предназначен для прокладки слаботочных и силовых электрических коммуникаций открытого типа в производственных и жилых помещениях, административных зданиях, учебных, детских и медицинских учреждениях при новом строительстве, ремонте и реконструкции. Кабельные каналы обеспечивают защиту кабелей и проводов от механических повреждений и препятствуют возгоранию. Упрощают монтаж электропроводки при строительстве, ремонте и реконструкции зданий. Монтаж и использование кабель-канала производится в следующих диопазонах темпиратур: от -40С до +60С, Отличительной чертой нашего кабель - канала является двойной замок (уникальная конструкция замка защищает от попыток не санкционированного проникновения внутрь замка ) плотно и герметично защищает кабель как от воздействия окружающей среды. Обеспечивают доступ к проводу в аварийных ситуациях и возможность дополнительного монтажа электропроводки. При производстве короба (кабельного канала) используется самозатухающая композиция ПВХ, устойчивая к воздействию влаги и ультрафиолета. | м | 10.15
04321 | 28-4016-4 |  | м | 29.9
05340 | 28-2010-4 | Кабель канал ПВХ 20х10 предназначен для прокладки слаботочных и силовых электрических коммуникаций открытого типа в производственных и жилых помещениях, административных зданиях, учебных, детских и медицинских учреждениях при новом строительстве, ремонте и реконструкции. Кабельные каналы обеспечивают защиту кабелей и проводов от механических повреждений и препятствуют возгоранию. Упрощают монтаж электропроводки при строительстве, ремонте и реконструкции зданий. Монтаж и использование кабель-канала производится в следующих диопазонах темпиратур: от -40С до +60С, Отличительной чертой нашего кабель - канала является двойной замок (уникальная конструкция замка защищает от попыток не санкционированного проникновения внутрь замка ) плотно и герметично защищает кабель как от воздействия окружающей среды. Обеспечивают доступ к проводу в аварийных ситуациях и возможность дополнительного монтажа электропроводки. При производстве короба (кабельного канала) используется самозатухающая композиция ПВХ, устойчивая к воздействию влаги и ультрафиолета. | м | 12.8
05342 | 28-2516-4 | Кабель-канал предназначен для прокладки слаботочных и силовых электрических коммуникаций открытого типа в производственных и жилых помещениях, административных зданиях, учебных, детских и медицинских учреждениях при новом строительстве, ремонте и реконструкции. Кабельные каналы обеспечивают защиту кабелей и проводов от механических повреждений и препятствуют возгоранию. Упрощают монтаж электропроводки при строительстве, ремонте и реконструкции зданий. Монтаж и использование кабель-канала производится в следующих диопазонах темпиратур: от -40С до +60С, Отличительной чертой нашего кабель - канала является двойной замок (уникальная конструкция замка защищает от попыток не санкционированного проникновения внутрь замка ) плотно и герметично защищает кабель как от воздействия окружающей среды. Обеспечивают доступ к проводу в аварийных ситуациях и возможность дополнительного монтажа электропроводки. При производстве короба (кабельного канала) используется самозатухающая композиция ПВХ, устойчивая к воздействию влаги и ультрафиолета. | м | 20.3
05343 | 28-4025-4 | Кабель-канал предназначен для прокладки слаботочных и силовых электрических коммуникаций открытого типа в производственных и жилых помещениях, административных зданиях, учебных, детских и медицинских учреждениях при новом строительстве, ремонте и реконструкции. Кабельные каналы обеспечивают защиту кабелей и проводов от механических повреждений и препятствуют возгоранию. Упрощают монтаж электропроводки при строительстве, ремонте и реконструкции зданий. Монтаж и использование кабель-канала производится в следующих диопазонах темпиратур: от -40С до +60С, Отличительной чертой нашего кабель - канала является двойной замок (уникальная конструкция замка защищает от попыток не санкционированного проникновения внутрь замка ) плотно и герметично защищает кабель как от воздействия окружающей среды. Обеспечивают доступ к проводу в аварийных ситуациях и возможность дополнительного монтажа электропроводки. При производстве короба (кабельного канала) используется самозатухающая композиция ПВХ, устойчивая к воздействию влаги и ультрафиолета. | м | 34
Элекор
01344 | СКК10-020-010-1-К01 |  | м | 18.19
01852 | СКК10-015-010-1-К01 |  | м | 14.13
04632 | СКК10-040-016-1-К01 |  | м | 42.83
06153 | СКК10-040-025-1-К01 | Кабель-канал предназначен для прокладки слаботочных и силовых электрических коммуникаций открытого типа в производственных и жилых помещениях, административных зданиях, учебных, детских и медицинских учреждениях при новом строительстве, ремонте и реконструкции. Кабельные каналы обеспечивают защиту кабелей и проводов от механических повреждений и препятствуют возгоранию. Упрощают монтаж электропроводки при строительстве, ремонте и реконструкции зданий. Монтаж и использование кабель-канала производится в следующих диопазонах темпиратур: от -40С до +60С, Отличительной чертой нашего кабель - канала является двойной замок (уникальная конструкция замка защищает от попыток не санкционированного проникновения внутрь замка ) плотно и герметично защищает кабель как от воздействия окружающей среды. Обеспечивают доступ к проводу в аварийных ситуациях и возможность дополнительного монтажа электропроводки. При производстве короба (кабельного канала) используется самозатухающая композиция ПВХ, устойчивая к воздействию влаги и ультрафиолета. | м | 49.86
07212 | CKK10-060-040-1-K01-018 |  | м | 76
07436 | СКК10-025-016-1-К01 |  | м | 29.1
Коробки распределительные
00593 | УК-2П | Предназначена для ответвления проводки от сети проводного вещания к абонентским устройствам. Коробка производится в двух вариантах: первый - без резисторв, второй - коробка УК-2Р комплектуется двумя резисторами (300 Ом, 0.5 Вт). | шт | 15
01710 | 73302 | Ввод труб, либо кабеля в коробку осуществляется при помощи муфт или кабельных зажимов (заказываются отдельно). | шт | 85
04395 | КС-4 |  | шт | 13.3
06477 | КК-8 |  | шт | 17.11
08391 | КС-5 |  | шт | 27.6
Коммутационные устройства, разъемы, переходники
00033 | 05-3073-4 | Для передачи сигнала, идущего от источника по кабелю к принимающему оборудованию, используют разъем BNC под винт с пружиной. Он идеально подходит для кабелей с номинальным волновым сопротивлением 50 или 75 Ом и диаметром до 8 мм. Разъем штекер BNC под винт с пружиной размещается на конце коаксиально кабеля и закрепляется с помощью винтового зажима. Это надежно соединяет жилу кабеля со штекером разъема и отлично передает идущий по нему сигнал с минимальными потерями. В составе этого BNC штекера присутствует пружина, которая предотвращает перегиб в месте крепления разъема. Штекер BNC под винт с пружиной, изготовлен из никелированного сплава меди (биметалл). | шт | 35
00037 | FW-16 | FW-16 - разъем-штекер питания универсальный "папа". | шт | 35
01098 | 03-0002 | В розетке есть 2 телефонных гнезда. Каждое гнездо имеет 6 пинов, 4 из которых заняты медными контактами. Обычно 2 контакта используются под питание, и еще 2 – под телефонную линию. Марка «REXANT » в качестве изготовителя гарантирует отличное качество и долговечность телефонной розетки 2х6Р-4С. | шт | 104
02272 | 05-3002 |  | шт | 66
04416 | 05-1013 |  | шт | 1.5
04417 | 05-1031 |  | шт | 45
04418 | 05-3071-4 | Разъем штекер BNC RG-59 (под винт) с колпачком | шт | 22
04887 | RG-51 | BNC разъем под винт c металлическим колпачком прямой, RG-51 | шт | 35
04888 | 14-0409-4 | Разъем RCA, также называемый «тюльпаном», является широко распространенным разъемом для соединения кабелей с видео и аудио аппаратурой. | шт | 57
05216 | W-CT5046 | BNC разъем под винт c металлическим колпачком прямой, RG-51 | шт | 35
05585 | 05-1021 |  | шт | 16
07985 | AKS-BNC | Разъем BNC с пружиной под винт и пайку | шт | 39
08283 | 03-0001 |  | шт | 60.8
08761 | fw-16 (мама) | Разъем под питание универсальный ("мама"); имеет клеммники для фиксации 2-жильного кабеля; маркировка полярности присутствует; длина разъема 38 мм; клеммник на сечение кабеля 4мм. | шт | 32
08858 | 05-3073-6 | Для передачи сигнала, идущего от источника по кабелю к принимающему оборудованию, используют разъем BNC под винт с пружиной . Он идеально подходит для кабелей с номинальным волновым сопротивлением 50 или 75 Ом и диаметром до 8 мм. Разъем штекер BNC под винт с пружиной размещается на конце коаксиально кабеля и закрепляется с помощью винтового зажима. Это надежно соединяет жилу кабеля со штекером разъема и отлично передает идущий по нему сигнал с минимальными потерями. В составе этого BNC штекера присутствует пружина, которая предотвращает перегиб в месте крепления разъема. Штекер BNC под винт с пружиной изготовлен из никелированного сплава меди (биметалл). | шт | 35
08859 | 05-3076-4 | РАЗЪЁМ штекер BNC с клеммной колодкой PROCONNECT предназначен для подключения коаксиального кабеля c волновым сопротивлением 50 или 75 Ом, к видеокамерам, видеорегистраторам, мониторам и другим радиоэлектронным устройствам. BNC-коннектор (BNC сокр. от Bayonet Neill Concelman) с клеммной колодкой - электрический разъем с байонетной фиксацией закрепляется на кабеле зажимом с помощью винтов. Этот способ крепления значительно проще и быстрее, чем пайка и обжим, но его надежность и качество соединения остаются на неизменно высоком уровне. BNC-разъем изготовлен из материалов: корпус - никелированный цинк и высокопрочный пластик; центральный контакт - латунь с напылением технического золота; диэлектрик - фторопласт. Диапазон рабочих температур от -40℃ до +110℃. Использование сплава меди (биметалл) и никелевого покрытия повышает долговечность разъема. | шт | 32
09302 | 05-1021-3 | Джек RJ-45 8P8C CAT 5e PROCONNECT предназначен для соединения телекоммуникационного оборудования: компьютеры, офисные АТС, сетевые коммутаторы, концентраторы, коммутационные панели, маршрутизаторы, патч-панели, сетевые карты, а также другого оборудования, имеющего гнездо разъема 8P8C. Джек RJ-45 8P8C (англ. Registered jack) размещают на конце компьютерных или телефонных кабелей для соединения с розеткой, хабом, свитчем, сервером, модемом, роутером или другим компьютером. Штекер изготовлен из прозрачного качественного пластика и имеет 8 посадочных мест и 8 ножей-контактов. На контакты (ножи) нанесен слой технического золота для безупречной пропускной способности разъема. Для опрессовки разъема на кабеле необходим специальный обжимной инструмент. | шт | 5
Металлорукав
00397 | 28-1003 | Внешний диаметр составляет 24 мм, Внутренний диаметр 18.7 мм, а радиус изгиба составляет 90 мм. | м | 23
06606 | 28-1001 | Внешний диаметр составляет 15.9 мм, Внутренний диаметр 10.9 мм, а радиус изгиба составляет 75 мм. | м | 15.3
06659 | 28-1004 | Внешний диаметр составляет 30.8 мм, Внутренний диаметр 23.7 мм, а радиус изгиба составляет 110 мм. | м | 33
07018 | 28-2025 | Герметичный металлорукав защищен от проникновения внутрь пыли и воды (IP65). Материал - стальная оцинкованная лента, пластикат ПВХ. Диапазон рабочих температур - от -40° C до +50° C. Цвет ПВХ оболочки - черный. ПВХ-оболочка защищает от поражения электрическим током при появлении напряжения на металлорукаве. ПВХ-оболочка не поддерживает горения при одиночной прокладке, в исполнении «негорючий» - не поддерживает горения при прокладке в пучке. Благодаря защитным свойствам пластика, металлорукав в ПВХ оболочке становится водонепроницаемым и недоступным для разрушения неблагоприятными факторами окружающей среды. Кроме этого, металлорукав в ПВХ изоляции более прочен и для того, чтобы его разорвать, надо приложить значительные усилия. | м | 57.2
07097 | 28-1000 | Внешний диаметр составляет 13.9 мм, Внутренний диаметр 9.5 мм, а радиус изгиба составляет 55 мм. | м | 36
07100 | 28-1002 | Внешний диаметр металлорукава 15 составляет 18.9 мм, Внутренний диаметр 13.9 мм, а радиус изгида составляет 75 мм. | м | 17
07101 | 28-1006 |  | м | 21.5
07102 | 28-1005 | Внешний диаметр составляет 38 мм, Внутренний диаметр 30.4 мм, а радиус изгиба составляет 150 мм. | м | 46
07103 | 28-2015 | Герметичный металлорукав ПВХ 15 защищен от проникновения внутрь пыли и воды (IP65). Материал - стальная оцинкованная лента, пластикат ПВХ. Диапазон рабочих температур - от -40° C до +50° C. Цвет ПВХ оболочки - черный. ПВХ-оболочка защищает от поражения электрическим током при появлении напряжения на металлорукаве. ПВХ-оболочка не поддерживает горения при одиночной прокладке, в исполнении «негорючий» - не поддерживает горения при прокладке в пучке. Благодаря защитным свойствам пластика, металлорукав в ПВХ оболочке становится водонепроницаемым и недоступным для разрушения неблагоприятными факторами окружающей среды. Кроме этого, металлорукав в ПВХ изоляции более прочен и для того, чтобы его разорвать, надо приложить значительные усилия. | м | 30.8
07104 | 28-2020 | Герметичный металлорукав защищен от проникновения внутрь пыли и воды (IP65). Материал - стальная оцинкованная лента, пластикат ПВХ. Диапазон рабочих температур - от -40° C до +50° C. Цвет ПВХ оболочки - черный. ПВХ-оболочка защищает от поражения электрическим током при появлении напряжения на металлорукаве. ПВХ-оболочка не поддерживает горения при одиночной прокладке, в исполнении «негорючий» - не поддерживает горения при прокладке в пучке. Благодаря защитным свойствам пластика, металлорукав в ПВХ оболочке становится водонепроницаемым и недоступным для разрушения неблагоприятными факторами окружающей среды. Кроме этого, металлорукав в ПВХ изоляции более прочен и для того, чтобы его разорвать, надо приложить значительные усилия. | м | 42.5